## 2024 - KU_PL - PET sortiert_Jan
EAN code | Itemnumber | Designation_RUS | Finish_RUS | Business unit_RUS | Series_RUS | Type_RUS | ETIM Class | Available from | Available to | Replacement itemnumber | Discount group_RUS | Price_2024 | Commodity code | Gross weight | Net weight | Gross height | Gross length | Gross width | Delivery category | Bulletpoints | Notetext
4029011784132 | 10400003-85 | Сливной/переливной гарнитур закрывающийся вручную | Нержавеющая сталь | Кухня | РАЗЛИЧНЫЕ СЕРИИ | Сливной/переливной гарнитур | EC003867 | 2018-05-15 | 2024-09-30 |  | Раковины | 140.8 | 73249000 | 1.05 | 1.05 | 12 | 38 | 29 | 2 | 3½” закрываемый вручную сливной клапан;скрытый перелив;сетчатая вставка | Подходит только для комбинации с кухонной мойкой из полированной нержавеющей стали.
4029011784149 | 10405003-85 | Сливной/переливной гарнитур с кнопкой тяги | Нержавеющая сталь | Кухня | РАЗЛИЧНЫЕ СЕРИИ | Сливной/переливной гарнитур | EC003867 | 2018-05-15 | 2024-09-30 |  | Раковины | 241.2 | 79070000 | 1.05 | 1.05 | 12 | 38 | 29 | 2 | 3½” сетчатый донный клапан;кнопка тяги с тросом Боудена;скрытый перелив;сетчатая вставка | Подходит только для комбинации с кухонной мойкой из полированной нержавеющей стали.
4029011784156 | 10410003-85 | Сливной/переливной гарнитур электрическое | Нержавеющая сталь | Кухня | РАЗЛИЧНЫЕ СЕРИИ | Сливной/переливной гарнитур | EC003867 | 2018-05-15 | 2024-09-30 |  | Раковины | 293 | 79070000 | 1.05 | 1.05 | 12 | 38 | 29 | 2 | 3½” электронный сливной клапан (TouchFlow);кнопка встроена в перелив;скрытый перелив;сетчатая вставка | Подходит только для комбинации с кухонной мойкой из полированной нержавеющей стали.;Требуется переходник для штепсельной розетки с EU 2 контакта на UK 3 контакта
4029011784163 | 10415003-85 | Сливной/переливной гарнитур закрывающийся вручную | Нержавеющая сталь | Кухня | РАЗЛИЧНЫЕ СЕРИИ | Сливной/переливной гарнитур | EC003867 | 2018-05-15 | 2024-09-30 |  | Раковины | 140.8 | 79070000 | 1.05 | 1.05 | 12 | 38 | 29 | 2 | 3½” закрываемый вручную сливной клапан;скрытый перелив;сетчатая вставка;подходит для раковины 38 180 003 | Подходит только для комбинации с кухонной мойкой из полированной нержавеющей стали.
4029011534577 | 10710970-00 | Эксцентриковое сливное устройство с поворотной кнопкой | хром | Кухня | РАЗЛИЧНЫЕ СЕРИИ | Эксцентриковое сливное устройство | EC011616 | 2008-08-13 |  |  | аксессуары смесители (970) | 187.7 | 74182000 | 0.59 | 0.54 | 95 | 90 | 140 | 10 | управление для одного умывальника;с адаптером для троса Боудена | Подходит для ELIO, ENO, MEM, META SQUARE, SYNC, TARA и TARA ULTRA
4029011534584 | 10710970-06 | Эксцентриковое сливное устройство с поворотной кнопкой | Платина сатинированная | Кухня | РАЗЛИЧНЫЕ СЕРИИ | Эксцентриковое сливное устройство | EC011616 | 2008-08-13 |  |  | аксессуары смесители (970) | 300.2 | 74182000 | 0.59 | 0.54 | 95 | 90 | 140 | 10 | управление для одного умывальника;с адаптером для троса Боудена | Подходит для ELIO, ENO, MEM, META SQUARE, SYNC, TARA и TARA ULTRA
4029011534591 | 10710970-08 | Эксцентриковое сливное устройство с поворотной кнопкой | платина | Кухня | РАЗЛИЧНЫЕ СЕРИИ | Эксцентриковое сливное устройство | EC011616 | 2020-04-01 |  |  | аксессуары смесители (970) | 300.2 | 74182000 | 0.59 | 0.54 | 95 | 90 | 140 | 40 | управление для одного умывальника;с адаптером для троса Боудена | Подходит для ELIO, ENO, MEM, META SQUARE, SYNC, TARA и TARA ULTRA
4029011983351 | 10710970-09 | Эксцентриковое сливное устройство с поворотной кнопкой | Латунь (золото 23кт) | Кухня | РАЗЛИЧНЫЕ СЕРИИ | Эксцентриковое сливное устройство | EC011616 | 2022-05-02 |  |  | аксессуары смесители (970) | 375.4 | 74182000 | 0.59 | 0.54 | 95 | 90 | 140 | 40 | управление для одного умывальника;с адаптером для троса Боудена | Подходит для ELIO, ENO, MEM, META SQUARE, SYNC, TARA и TARA ULTRA
4099477073293 | 10710970-19 | Эксцентриковое сливное устройство с поворотной кнопкой | Dark Chrome | Кухня | РАЗЛИЧНЫЕ СЕРИИ | Эксцентриковое сливное устройство | EC011616 | 2023-01-01 |  |  | аксессуары смесители (970) | 281.5 | 74182000 | 0.59 | 0.54 | 95 | 90 | 140 | 40 | управление для одного умывальника;с адаптером для троса Боудена | Подходит для ELIO, ENO, MEM, META SQUARE, SYNC, TARA и TARA ULTRA
4029011896408 | 10710970-28 | Эксцентриковое сливное устройство с поворотной кнопкой | Латунь сатинированная (золото 23кт) | Кухня | РАЗЛИЧНЫЕ СЕРИИ | Эксцентриковое сливное устройство | EC011616 | 2020-04-01 |  |  | аксессуары смесители (970) | 375.4 | 74182000 | 0.59 | 0.54 | 95 | 90 | 140 | 20 | управление для одного умывальника;с адаптером для троса Боудена | Подходит для ELIO, ENO, MEM, META SQUARE, SYNC, TARA и TARA ULTRA
4029011983375 | 10710970-33 | Эксцентриковое сливное устройство с поворотной кнопкой | черный матовый | Кухня | РАЗЛИЧНЫЕ СЕРИИ | Эксцентриковое сливное устройство | EC011616 | 2008-08-13 |  |  | аксессуары смесители (970) | 253.5 | 74182000 | 0.59 | 0.54 | 95 | 90 | 140 | 2 | управление для одного умывальника;с адаптером для троса Боудена | Подходит для ELIO, ENO, MEM, META SQUARE, SYNC, TARA и TARA ULTRA
4099477090252 | 10710970-46 | Эксцентриковое сливное устройство с поворотной кнопкой | Шампанское сатинированное (золото 22кт) | Кухня | РАЗЛИЧНЫЕ СЕРИИ | Эксцентриковое сливное устройство | EC011616 | 2023-01-01 |  |  | аксессуары смесители (970) | 375.4 | 74182000 | 0.59 | 0.54 | 95 | 90 | 140 | 30 | управление для одного умывальника;с адаптером для троса Боудена | Подходит для ELIO, ENO, MEM, META SQUARE, SYNC, TARA и TARA ULTRA
4099477090269 | 10710970-47 | Эксцентриковое сливное устройство с поворотной кнопкой | Шампанское (золото 22кт) | Кухня | РАЗЛИЧНЫЕ СЕРИИ | Эксцентриковое сливное устройство | EC011616 | 2023-01-01 |  |  | аксессуары смесители (970) | 375.4 | 74182000 | 0.59 | 0.54 | 95 | 90 | 140 | 30 | управление для одного умывальника;с адаптером для троса Боудена | Подходит для ELIO, ENO, MEM, META SQUARE, SYNC, TARA и TARA ULTRA
4029011983382 | 10710970-93 | Эксцентриковое сливное устройство с поворотной кнопкой | Хром сатинированный (Оптика нержавеющая сталь) | Кухня | РАЗЛИЧНЫЕ СЕРИИ | Эксцентриковое сливное устройство | EC011616 | 2022-05-02 |  |  | аксессуары смесители (970) | 244 | 74182000 | 0.59 | 0.54 | 95 | 90 | 140 | 20 | управление для одного умывальника;с адаптером для троса Боудена | Подходит для ELIO, ENO, MEM, META SQUARE, SYNC, TARA и TARA ULTRA
4029011763939 | 10710970-99 | Эксцентриковое сливное устройство с поворотной кнопкой | Dark Platinum сатинированная | Кухня | РАЗЛИЧНЫЕ СЕРИИ | Эксцентриковое сливное устройство | EC011616 | 2018-04-16 |  |  | аксессуары смесители (970) | 281.4 | 74182000 | 0.59 | 0.54 | 95 | 90 | 140 | 40 | управление для одного умывальника;с адаптером для троса Боудена | Подходит для ELIO, ENO, MEM, META SQUARE, SYNC, TARA и TARA ULTRA
4029011534638 | 10711970-00 | Эксцентриковое сливное устройство с поворотной кнопкой | хром | Кухня | РАЗЛИЧНЫЕ СЕРИИ | Эксцентриковое сливное устройство | EC011616 | 2008-08-13 |  |  | аксессуары смесители (970) | 187.7 | 74182000 | 0.57 | 0.52 | 95 | 90 | 140 | 2 | управление для одного умывальника;с адаптером для троса Боудена | Подходит для LOT
4029011534645 | 10711970-06 | Эксцентриковое сливное устройство с поворотной кнопкой | Платина сатинированная | Кухня | РАЗЛИЧНЫЕ СЕРИИ | Эксцентриковое сливное устройство | EC011616 | 2008-08-13 |  |  | аксессуары смесители (970) | 300.2 | 74182000 | 0.57 | 0.52 | 95 | 90 | 140 | 2 | управление для одного умывальника;с адаптером для троса Боудена | Подходит для LOT
4029011895289 | 10711970-08 | Эксцентриковое сливное устройство с поворотной кнопкой | платина | Кухня | РАЗЛИЧНЫЕ СЕРИИ | Эксцентриковое сливное устройство | EC011616 | 2020-04-01 |  |  | аксессуары смесители (970) | 300.2 | 74182000 | 0.57 | 0.52 | 95 | 90 | 140 | 40 | управление для одного умывальника;с адаптером для троса Боудена | Подходит для LOT
4029011983399 | 10711970-09 | Эксцентриковое сливное устройство с поворотной кнопкой | Латунь (золото 23кт) | Кухня | РАЗЛИЧНЫЕ СЕРИИ | Эксцентриковое сливное устройство | EC011616 | 2022-05-02 |  |  | аксессуары смесители (970) | 375.4 | 74182000 | 0.57 | 0.52 | 95 | 90 | 140 | 40 | управление для одного умывальника;с адаптером для троса Боудена | Подходит для LOT
4099477073163 | 10711970-19 | Эксцентриковое сливное устройство с поворотной кнопкой | Dark Chrome | Кухня | РАЗЛИЧНЫЕ СЕРИИ | Эксцентриковое сливное устройство | EC011616 | 2023-04-01 |  |  | аксессуары смесители (970) | 281.5 | 74182000 | 0.57 | 0.52 | 95 | 90 | 140 | 40 | управление для одного умывальника;с адаптером для троса Боудена | Подходит для LOT
4029011896415 | 10711970-28 | Эксцентриковое сливное устройство с поворотной кнопкой | Латунь сатинированная (золото 23кт) | Кухня | РАЗЛИЧНЫЕ СЕРИИ | Эксцентриковое сливное устройство | EC011616 | 2020-04-01 |  |  | аксессуары смесители (970) | 375.4 | 74182000 | 0.57 | 0.52 | 95 | 90 | 140 | 20 | управление для одного умывальника;с адаптером для троса Боудена | Подходит для LOT
4029011983405 | 10711970-33 | Эксцентриковое сливное устройство с поворотной кнопкой | черный матовый | Кухня | РАЗЛИЧНЫЕ СЕРИИ | Эксцентриковое сливное устройство | EC011616 | 2008-08-13 |  |  | аксессуары смесители (970) | 253.5 | 74182000 | 0.57 | 0.52 | 95 | 90 | 140 | 2 | управление для одного умывальника;с адаптером для троса Боудена | Подходит для LOT
4099477090276 | 10711970-46 | Эксцентриковое сливное устройство с поворотной кнопкой | Шампанское сатинированное (золото 22кт) | Кухня | РАЗЛИЧНЫЕ СЕРИИ | Эксцентриковое сливное устройство | EC011616 | 2023-04-01 |  |  | аксессуары смесители (970) | 375.4 | 74182000 | 0.57 | 0.52 | 95 | 90 | 140 | 30 | управление для одного умывальника;с адаптером для троса Боудена | Подходит для LOT
4099477090283 | 10711970-47 | Эксцентриковое сливное устройство с поворотной кнопкой | Шампанское (золото 22кт) | Кухня | РАЗЛИЧНЫЕ СЕРИИ | Эксцентриковое сливное устройство | EC011616 | 2023-04-01 |  |  | аксессуары смесители (970) | 375.4 | 74182000 | 0.57 | 0.52 | 95 | 90 | 140 | 30 | управление для одного умывальника;с адаптером для троса Боудена | Подходит для LOT
4029011983412 | 10711970-93 | Эксцентриковое сливное устройство с поворотной кнопкой | Хром сатинированный (Оптика нержавеющая сталь) | Кухня | РАЗЛИЧНЫЕ СЕРИИ | Эксцентриковое сливное устройство | EC011616 | 2022-05-02 |  |  | аксессуары смесители (970) | 244 | 74182000 | 0.57 | 0.52 | 95 | 90 | 140 | 20 | управление для одного умывальника;с адаптером для троса Боудена | Подходит для LOT
4029011763946 | 10711970-99 | Эксцентриковое сливное устройство с поворотной кнопкой | Dark Platinum сатинированная | Кухня | РАЗЛИЧНЫЕ СЕРИИ | Эксцентриковое сливное устройство | EC011616 | 2018-04-16 |  |  | аксессуары смесители (970) | 281.4 | 74182000 | 0.57 | 0.52 | 95 | 90 | 140 | 40 | управление для одного умывальника;с адаптером для троса Боудена | Подходит для LOT
4029011544408 | 10712970-00 | Эксцентриковое сливное устройство с поворотной кнопкой | хром | Кухня | РАЗЛИЧНЫЕ СЕРИИ | Эксцентриковое сливное устройство | EC011616 | 2008-11-18 |  |  | аксессуары смесители (970) | 187.7 | 74182000 | 0.45 | 0.4 | 95 | 90 | 140 | 2 | управление для одного умывальника;с адаптером для троса Боудена | Подходит для ELIO, ENO, MEM, META SQUARE, SYNC и TARA ULTRA
4029011544415 | 10712970-06 | Эксцентриковое сливное устройство с поворотной кнопкой | Платина сатинированная | Кухня | РАЗЛИЧНЫЕ СЕРИИ | Эксцентриковое сливное устройство | EC011616 | 2008-11-18 |  |  | аксессуары смесители (970) | 300.2 | 74182000 | 0.45 | 0.4 | 95 | 90 | 140 | 2 | управление для одного умывальника;с адаптером для троса Боудена | Подходит для ELIO, ENO, MEM, META SQUARE, SYNC и TARA ULTRA
4029011545849 | 10712970-08 | Эксцентриковое сливное устройство с поворотной кнопкой | платина | Кухня | РАЗЛИЧНЫЕ СЕРИИ | Эксцентриковое сливное устройство | EC011616 | 2020-04-01 |  |  | аксессуары смесители (970) | 300.2 | 74182000 | 0.45 | 0.4 | 95 | 90 | 140 | 40 | управление для одного умывальника;с адаптером для троса Боудена | Подходит для ELIO, ENO, MEM, META SQUARE, SYNC и TARA ULTRA
4029011983429 | 10712970-09 | Эксцентриковое сливное устройство с поворотной кнопкой | Латунь (золото 23кт) | Кухня | РАЗЛИЧНЫЕ СЕРИИ | Эксцентриковое сливное устройство | EC011616 | 2022-05-02 |  |  | аксессуары смесители (970) | 375.4 | 74182000 | 0.45 | 0.4 | 95 | 90 | 140 | 40 | управление для одного умывальника;с адаптером для троса Боудена | Подходит для ELIO, ENO, MEM, META SQUARE, SYNC и TARA ULTRA
4099477073323 | 10712970-19 | Эксцентриковое сливное устройство с поворотной кнопкой | Dark Chrome | Кухня | РАЗЛИЧНЫЕ СЕРИИ | Эксцентриковое сливное устройство | EC011616 | 2023-01-01 |  |  | аксессуары смесители (970) | 281.5 | 74182000 | 0.45 | 0.4 | 95 | 90 | 140 | 40 | управление для одного умывальника;с адаптером для троса Боудена | Подходит для ELIO, ENO, MEM, META SQUARE, SYNC и TARA ULTRA
4029011896422 | 10712970-28 | Эксцентриковое сливное устройство с поворотной кнопкой | Латунь сатинированная (золото 23кт) | Кухня | РАЗЛИЧНЫЕ СЕРИИ | Эксцентриковое сливное устройство | EC011616 | 2020-04-01 |  |  | аксессуары смесители (970) | 375.4 | 74182000 | 0.45 | 0.4 | 95 | 90 | 140 | 20 | управление для одного умывальника;с адаптером для троса Боудена | Подходит для ELIO, ENO, MEM, META SQUARE, SYNC и TARA ULTRA
4029011983436 | 10712970-33 | Эксцентриковое сливное устройство с поворотной кнопкой | черный матовый | Кухня | РАЗЛИЧНЫЕ СЕРИИ | Эксцентриковое сливное устройство | EC011616 | 2008-11-18 |  |  | аксессуары смесители (970) | 253.5 | 74182000 | 0.45 | 0.4 | 95 | 90 | 140 | 2 | управление для одного умывальника;с адаптером для троса Боудена | Подходит для ELIO, ENO, MEM, META SQUARE, SYNC и TARA ULTRA
4099477090290 | 10712970-46 | Эксцентриковое сливное устройство с поворотной кнопкой | Шампанское сатинированное (золото 22кт) | Кухня | РАЗЛИЧНЫЕ СЕРИИ | Эксцентриковое сливное устройство | EC011616 | 2023-01-01 |  |  | аксессуары смесители (970) | 375.4 | 74182000 | 0.45 | 0.4 | 95 | 90 | 140 | 30 | управление для одного умывальника;с адаптером для троса Боудена | Подходит для ELIO, ENO, MEM, META SQUARE, SYNC и TARA ULTRA
4099477090313 | 10712970-47 | Эксцентриковое сливное устройство с поворотной кнопкой | Шампанское (золото 22кт) | Кухня | РАЗЛИЧНЫЕ СЕРИИ | Эксцентриковое сливное устройство | EC011616 | 2023-01-01 |  |  | аксессуары смесители (970) | 375.4 | 74182000 | 0.45 | 0.4 | 95 | 90 | 140 | 30 | управление для одного умывальника;с адаптером для троса Боудена | Подходит для ELIO, ENO, MEM, META SQUARE, SYNC и TARA ULTRA
4029011983443 | 10712970-93 | Эксцентриковое сливное устройство с поворотной кнопкой | Хром сатинированный (Оптика нержавеющая сталь) | Кухня | РАЗЛИЧНЫЕ СЕРИИ | Эксцентриковое сливное устройство | EC011616 | 2022-05-02 |  |  | аксессуары смесители (970) | 244 | 74182000 | 0.45 | 0.4 | 95 | 90 | 140 | 2 | управление для одного умывальника;с адаптером для троса Боудена | Подходит для ELIO, ENO, MEM, META SQUARE, SYNC и TARA ULTRA
4029011763953 | 10712970-99 | Эксцентриковое сливное устройство с поворотной кнопкой | Dark Platinum сатинированная | Кухня | РАЗЛИЧНЫЕ СЕРИИ | Эксцентриковое сливное устройство | EC011616 | 2018-04-16 |  |  | аксессуары смесители (970) | 281.4 | 74182000 | 0.45 | 0.4 | 95 | 90 | 140 | 40 | управление для одного умывальника;с адаптером для троса Боудена | Подходит для ELIO, ENO, MEM, META SQUARE, SYNC и TARA ULTRA
4099477154862 | 10713809-00 | AIR SWITCH кнопка управления | хром | Кухня | VAIA | кнопка управления | EC011616 | 2023-07-01 |  |  | Vaia Kitchen | 134.4 | 85369095 | 0.25 | 0.25 | 95 | 90 | 140 | 2 | для включения дробилки для отходов | Совместим смусородробилками со встроенным пневматическим выключателем, например, Evolution производства Insinkerator®.;Артикул предлагается не на всех рынках, обращайтесь в отдел обслуживания клиентов компании Dornbracht.;Дополнительная информация на сайте www.insinkerator.com;Подходит для VAIA
4099477167671 | 10713809-06 | AIR SWITCH кнопка управления | Платина сатинированная | Кухня | VAIA | кнопка управления | EC011616 | 2023-07-01 |  |  | Vaia Kitchen | 215.1 | 85369095 | 0.25 | 0.25 | 95 | 90 | 140 | 2 | для включения дробилки для отходов | Совместим смусородробилками со встроенным пневматическим выключателем, например, Evolution производства Insinkerator®.;Артикул предлагается не на всех рынках, обращайтесь в отдел обслуживания клиентов компании Dornbracht.;Дополнительная информация на сайте www.insinkerator.com;Подходит для VAIA
4099477167688 | 10713809-08 | AIR SWITCH кнопка управления | платина | Кухня | VAIA | кнопка управления | EC011616 | 2023-07-01 |  |  | Vaia Kitchen | 215.1 | 85369095 | 0.25 | 0.25 | 95 | 90 | 140 | 40 | для включения дробилки для отходов | Совместим смусородробилками со встроенным пневматическим выключателем, например, Evolution производства Insinkerator®.;Артикул предлагается не на всех рынках, обращайтесь в отдел обслуживания клиентов компании Dornbracht.;Дополнительная информация на сайте www.insinkerator.com;Подходит для VAIA
4099477167695 | 10713809-09 | AIR SWITCH кнопка управления | Латунь (золото 23кт) | Кухня | VAIA | кнопка управления | EC011616 | 2023-07-01 |  |  | Vaia Kitchen | 268.9 | 85369095 | 0.25 | 0.25 | 95 | 90 | 140 | 40 | для включения дробилки для отходов | Совместим смусородробилками со встроенным пневматическим выключателем, например, Evolution производства Insinkerator®.;Артикул предлагается не на всех рынках, обращайтесь в отдел обслуживания клиентов компании Dornbracht.;Дополнительная информация на сайте www.insinkerator.com;Подходит для VAIA
4099477167701 | 10713809-19 | AIR SWITCH кнопка управления | Dark Chrome | Кухня | VAIA | кнопка управления | EC011616 | 2023-07-01 |  |  | Vaia Kitchen | 201.7 | 85369095 | 0.25 | 0.25 | 95 | 90 | 140 | 40 | для включения дробилки для отходов | Совместим смусородробилками со встроенным пневматическим выключателем, например, Evolution производства Insinkerator®.;Артикул предлагается не на всех рынках, обращайтесь в отдел обслуживания клиентов компании Dornbracht.;Дополнительная информация на сайте www.insinkerator.com;Подходит для VAIA
4099477167718 | 10713809-28 | AIR SWITCH кнопка управления | Латунь сатинированная (золото 23кт) | Кухня | VAIA | кнопка управления | EC011616 | 2023-07-01 |  |  | Vaia Kitchen | 268.9 | 85369095 | 0.25 | 0.25 | 95 | 90 | 140 | 2 | для включения дробилки для отходов | Совместим смусородробилками со встроенным пневматическим выключателем, например, Evolution производства Insinkerator®.;Артикул предлагается не на всех рынках, обращайтесь в отдел обслуживания клиентов компании Dornbracht.;Дополнительная информация на сайте www.insinkerator.com;Подходит для VAIA
4099477167725 | 10713809-33 | AIR SWITCH кнопка управления | черный матовый | Кухня | VAIA | кнопка управления | EC011616 | 2023-07-01 |  |  | Vaia Kitchen | 181.5 | 85369095 | 0.25 | 0.25 | 95 | 90 | 140 | 20 | для включения дробилки для отходов | Совместим смусородробилками со встроенным пневматическим выключателем, например, Evolution производства Insinkerator®.;Артикул предлагается не на всех рынках, обращайтесь в отдел обслуживания клиентов компании Dornbracht.;Дополнительная информация на сайте www.insinkerator.com;Подходит для VAIA
4099477167749 | 10713809-46 | AIR SWITCH кнопка управления | Шампанское сатинированное (золото 22кт) | Кухня | VAIA | кнопка управления | EC011616 | 2023-07-01 |  |  | Vaia Kitchen | 268.9 | 85369095 | 0.25 | 0.25 | 95 | 90 | 140 | 20 | для включения дробилки для отходов | Совместим смусородробилками со встроенным пневматическим выключателем, например, Evolution производства Insinkerator®.;Артикул предлагается не на всех рынках, обращайтесь в отдел обслуживания клиентов компании Dornbracht.;Дополнительная информация на сайте www.insinkerator.com;Подходит для VAIA
4099477167756 | 10713809-47 | AIR SWITCH кнопка управления | Шампанское (золото 22кт) | Кухня | VAIA | кнопка управления | EC011616 | 2023-07-01 |  |  | Vaia Kitchen | 268.9 | 85369095 | 0.25 | 0.25 | 95 | 90 | 140 | 30 | для включения дробилки для отходов | Совместим смусородробилками со встроенным пневматическим выключателем, например, Evolution производства Insinkerator®.;Артикул предлагается не на всех рынках, обращайтесь в отдел обслуживания клиентов компании Dornbracht.;Дополнительная информация на сайте www.insinkerator.com;Подходит для VAIA
4099477167763 | 10713809-93 | AIR SWITCH кнопка управления | Хром сатинированный (Оптика нержавеющая сталь) | Кухня | VAIA | кнопка управления | EC011616 | 2023-07-01 |  |  | Vaia Kitchen | 174.7 | 85369095 | 0.25 | 0.25 | 95 | 90 | 140 | 20 | для включения дробилки для отходов | Совместим смусородробилками со встроенным пневматическим выключателем, например, Evolution производства Insinkerator®.;Артикул предлагается не на всех рынках, обращайтесь в отдел обслуживания клиентов компании Dornbracht.;Дополнительная информация на сайте www.insinkerator.com;Подходит для VAIA
4099477167770 | 10713809-99 | AIR SWITCH кнопка управления | Dark Platinum сатинированная | Кухня | VAIA | кнопка управления | EC011616 | 2023-07-01 |  |  | Vaia Kitchen | 201.7 | 85369095 | 0.25 | 0.25 | 95 | 90 | 140 | 40 | для включения дробилки для отходов | Совместим смусородробилками со встроенным пневматическим выключателем, например, Evolution производства Insinkerator®.;Артикул предлагается не на всех рынках, обращайтесь в отдел обслуживания клиентов компании Dornbracht.;Дополнительная информация на сайте www.insinkerator.com;Подходит для VAIA
4029011561665 | 10713970-00 | AIR SWITCH кнопка управления | хром | Кухня | РАЗЛИЧНЫЕ СЕРИИ | кнопка управления | EC011616 | 2009-12-07 |  |  | аксессуары смесители (970) | 132.1 | 85369095 | 0.29 | 0.24 | 95 | 90 | 140 | 2 | для включения дробилки для отходов | Совместим смусородробилками со встроенным пневматическим выключателем, например, Evolution производства Insinkerator®.;Артикул предлагается не на всех рынках, обращайтесь в отдел обслуживания клиентов компании Dornbracht.;Дополнительная информация на сайте www.insinkerator.com;Подходит для ELIO, ENO, MEM, META SQUARE, SYNC, TARA и TARA ULTRA
4029011561658 | 10713970-06 | AIR SWITCH кнопка управления | Платина сатинированная | Кухня | РАЗЛИЧНЫЕ СЕРИИ | кнопка управления | EC011616 | 2009-12-07 |  |  | аксессуары смесители (970) | 211.2 | 85369095 | 0.29 | 0.24 | 95 | 90 | 140 | 2 | для включения дробилки для отходов | Совместим смусородробилками со встроенным пневматическим выключателем, например, Evolution производства Insinkerator®.;Артикул предлагается не на всех рынках, обращайтесь в отдел обслуживания клиентов компании Dornbracht.;Дополнительная информация на сайте www.insinkerator.com;Подходит для ELIO, ENO, MEM, META SQUARE, SYNC, TARA и TARA ULTRA
4029011639579 | 10713970-08 | AIR SWITCH кнопка управления | платина | Кухня | РАЗЛИЧНЫЕ СЕРИИ | кнопка управления | EC011616 | 2011-07-15 |  |  | аксессуары смесители (970) | 211.2 | 85369095 | 0.29 | 0.24 | 95 | 90 | 140 | 20 | для включения дробилки для отходов | Совместим смусородробилками со встроенным пневматическим выключателем, например, Evolution производства Insinkerator®.;Артикул предлагается не на всех рынках, обращайтесь в отдел обслуживания клиентов компании Dornbracht.;Дополнительная информация на сайте www.insinkerator.com;Подходит для ELIO, ENO, MEM, META SQUARE, SYNC, TARA и TARA ULTRA
4029011983450 | 10713970-09 | AIR SWITCH кнопка управления | Латунь (золото 23кт) | Кухня | РАЗЛИЧНЫЕ СЕРИИ | кнопка управления | EC011616 | 2022-05-02 |  |  | аксессуары смесители (970) | 264.2 | 85369095 | 0.29 | 0.24 | 95 | 90 | 140 | 40 | для включения дробилки для отходов | Совместим смусородробилками со встроенным пневматическим выключателем, например, Evolution производства Insinkerator®.;Артикул предлагается не на всех рынках, обращайтесь в отдел обслуживания клиентов компании Dornbracht.;Дополнительная информация на сайте www.insinkerator.com;Подходит для ELIO, ENO, MEM, META SQUARE, SYNC, TARA и TARA ULTRA
4099477073330 | 10713970-19 | AIR SWITCH кнопка управления | Dark Chrome | Кухня | РАЗЛИЧНЫЕ СЕРИИ | кнопка управления | EC011616 | 2023-01-01 |  |  | аксессуары смесители (970) | 198.2 | 85369095 | 0.29 | 0.24 | 95 | 90 | 140 | 40 | для включения дробилки для отходов | Совместим смусородробилками со встроенным пневматическим выключателем, например, Evolution производства Insinkerator®.;Артикул предлагается не на всех рынках, обращайтесь в отдел обслуживания клиентов компании Dornbracht.;Дополнительная информация на сайте www.insinkerator.com;Подходит для ELIO, ENO, MEM, META SQUARE, SYNC, TARA и TARA ULTRA
4029011896439 | 10713970-28 | AIR SWITCH кнопка управления | Латунь сатинированная (золото 23кт) | Кухня | РАЗЛИЧНЫЕ СЕРИИ | кнопка управления | EC011616 | 2020-04-01 |  |  | аксессуары смесители (970) | 264.2 | 85369095 | 0.29 | 0.24 | 95 | 90 | 140 | 20 | для включения дробилки для отходов | Совместим смусородробилками со встроенным пневматическим выключателем, например, Evolution производства Insinkerator®.;Артикул предлагается не на всех рынках, обращайтесь в отдел обслуживания клиентов компании Dornbracht.;Дополнительная информация на сайте www.insinkerator.com;Подходит для ELIO, ENO, MEM, META SQUARE, SYNC, TARA и TARA ULTRA
4029011957260 | 10713970-33 | AIR SWITCH кнопка управления | черный матовый | Кухня | РАЗЛИЧНЫЕ СЕРИИ | кнопка управления | EC011616 | 2021-08-01 |  |  | аксессуары смесители (970) | 178.2 | 85369095 | 0.29 | 0.24 | 95 | 90 | 140 | 2 | для включения дробилки для отходов | Совместим смусородробилками со встроенным пневматическим выключателем, например, Evolution производства Insinkerator®.;Артикул предлагается не на всех рынках, обращайтесь в отдел обслуживания клиентов компании Dornbracht.;Дополнительная информация на сайте www.insinkerator.com;Подходит для ELIO, ENO, MEM, META SQUARE, SYNC, TARA и TARA ULTRA
4099477090320 | 10713970-46 | AIR SWITCH кнопка управления | Шампанское сатинированное (золото 22кт) | Кухня | РАЗЛИЧНЫЕ СЕРИИ | кнопка управления | EC011616 | 2023-01-01 |  |  | аксессуары смесители (970) | 264.2 | 85369095 | 0.29 | 0.24 | 95 | 90 | 140 | 30 | для включения дробилки для отходов | Совместим смусородробилками со встроенным пневматическим выключателем, например, Evolution производства Insinkerator®.;Артикул предлагается не на всех рынках, обращайтесь в отдел обслуживания клиентов компании Dornbracht.;Дополнительная информация на сайте www.insinkerator.com;Подходит для ELIO, ENO, MEM, META SQUARE, SYNC, TARA и TARA ULTRA
4099477090344 | 10713970-47 | AIR SWITCH кнопка управления | Шампанское (золото 22кт) | Кухня | РАЗЛИЧНЫЕ СЕРИИ | кнопка управления | EC011616 | 2023-01-01 |  |  | аксессуары смесители (970) | 264.2 | 85369095 | 0.29 | 0.24 | 95 | 90 | 140 | 30 | для включения дробилки для отходов | Совместим смусородробилками со встроенным пневматическим выключателем, например, Evolution производства Insinkerator®.;Артикул предлагается не на всех рынках, обращайтесь в отдел обслуживания клиентов компании Dornbracht.;Дополнительная информация на сайте www.insinkerator.com;Подходит для ELIO, ENO, MEM, META SQUARE, SYNC, TARA и TARA ULTRA
4029011983368 | 10713970-93 | AIR SWITCH кнопка управления | Хром сатинированный (Оптика нержавеющая сталь) | Кухня | РАЗЛИЧНЫЕ СЕРИИ | кнопка управления | EC011616 | 2022-05-02 |  |  | аксессуары смесители (970) | 171.8 | 85369095 | 0.29 | 0.24 | 95 | 90 | 140 | 2 | для включения дробилки для отходов | Совместим смусородробилками со встроенным пневматическим выключателем, например, Evolution производства Insinkerator®.;Артикул предлагается не на всех рынках, обращайтесь в отдел обслуживания клиентов компании Dornbracht.;Дополнительная информация на сайте www.insinkerator.com;Подходит для ELIO, ENO, MEM, META SQUARE, SYNC, TARA и TARA ULTRA
4029011763960 | 10713970-99 | AIR SWITCH кнопка управления | Dark Platinum сатинированная | Кухня | РАЗЛИЧНЫЕ СЕРИИ | кнопка управления | EC011616 | 2018-04-16 |  |  | аксессуары смесители (970) | 198.2 | 85369095 | 0.29 | 0.24 | 95 | 90 | 140 | 2 | для включения дробилки для отходов | Совместим смусородробилками со встроенным пневматическим выключателем, например, Evolution производства Insinkerator®.;Артикул предлагается не на всех рынках, обращайтесь в отдел обслуживания клиентов компании Dornbracht.;Дополнительная информация на сайте www.insinkerator.com;Подходит для ELIO, ENO, MEM, META SQUARE, SYNC, TARA и TARA ULTRA
4029011561641 | 10714970-00 | AIR SWITCH кнопка управления | хром | Кухня | РАЗЛИЧНЫЕ СЕРИИ | кнопка управления | EC011616 | 2009-12-07 |  |  | аксессуары смесители (970) | 132.1 | 85369095 | 0.15 | 0.1 | 95 | 90 | 140 | 2 | для включения дробилки для отходов | Совместим смусородробилками со встроенным пневматическим выключателем, например, Evolution производства Insinkerator®.;Артикул предлагается не на всех рынках, обращайтесь в отдел обслуживания клиентов компании Dornbracht.;Дополнительная информация на сайте www.insinkerator.com;Подходит для LOT
4029011561634 | 10714970-06 | AIR SWITCH кнопка управления | Платина сатинированная | Кухня | РАЗЛИЧНЫЕ СЕРИИ | кнопка управления | EC011616 | 2009-12-07 |  |  | аксессуары смесители (970) | 211.2 | 85369095 | 0.15 | 0.1 | 95 | 90 | 140 | 2 | для включения дробилки для отходов | Совместим смусородробилками со встроенным пневматическим выключателем, например, Evolution производства Insinkerator®.;Артикул предлагается не на всех рынках, обращайтесь в отдел обслуживания клиентов компании Dornbracht.;Дополнительная информация на сайте www.insinkerator.com;Подходит для LOT
4029011895340 | 10714970-08 | AIR SWITCH кнопка управления | платина | Кухня | РАЗЛИЧНЫЕ СЕРИИ | кнопка управления | EC011616 | 2020-04-01 |  |  | аксессуары смесители (970) | 211.2 | 85369095 | 0.15 | 0.1 | 95 | 90 | 140 | 40 | для включения дробилки для отходов | Совместим смусородробилками со встроенным пневматическим выключателем, например, Evolution производства Insinkerator®.;Артикул предлагается не на всех рынках, обращайтесь в отдел обслуживания клиентов компании Dornbracht.;Дополнительная информация на сайте www.insinkerator.com;Подходит для LOT
4029011983474 | 10714970-09 | AIR SWITCH кнопка управления | Латунь (золото 23кт) | Кухня | РАЗЛИЧНЫЕ СЕРИИ | кнопка управления | EC011616 | 2022-05-02 |  |  | аксессуары смесители (970) | 264.2 | 85369095 | 0.15 | 0.1 | 95 | 90 | 140 | 40 | для включения дробилки для отходов | Совместим смусородробилками со встроенным пневматическим выключателем, например, Evolution производства Insinkerator®.;Артикул предлагается не на всех рынках, обращайтесь в отдел обслуживания клиентов компании Dornbracht.;Дополнительная информация на сайте www.insinkerator.com;Подходит для LOT
4099477073347 | 10714970-19 | AIR SWITCH кнопка управления | Dark Chrome | Кухня | РАЗЛИЧНЫЕ СЕРИИ | кнопка управления | EC011616 | 2023-04-01 |  |  | аксессуары смесители (970) | 198.2 | 85369095 | 0.15 | 0.1 | 95 | 90 | 140 | 40 | для включения дробилки для отходов | Совместим смусородробилками со встроенным пневматическим выключателем, например, Evolution производства Insinkerator®.;Артикул предлагается не на всех рынках, обращайтесь в отдел обслуживания клиентов компании Dornbracht.;Дополнительная информация на сайте www.insinkerator.com;Подходит для LOT
4029011896330 | 10714970-28 | AIR SWITCH кнопка управления | Латунь сатинированная (золото 23кт) | Кухня | РАЗЛИЧНЫЕ СЕРИИ | кнопка управления | EC011616 | 2020-04-01 |  |  | аксессуары смесители (970) | 264.2 | 85369095 | 0.15 | 0.1 | 95 | 90 | 140 | 20 | для включения дробилки для отходов | Совместим смусородробилками со встроенным пневматическим выключателем, например, Evolution производства Insinkerator®.;Артикул предлагается не на всех рынках, обращайтесь в отдел обслуживания клиентов компании Dornbracht.;Дополнительная информация на сайте www.insinkerator.com;Подходит для LOT
4099477090337 | 10714970-46 | AIR SWITCH кнопка управления | Шампанское сатинированное (золото 22кт) | Кухня | РАЗЛИЧНЫЕ СЕРИИ | кнопка управления | EC011616 | 2023-04-01 |  |  | аксессуары смесители (970) | 264.2 | 85369095 | 0.15 | 0.1 | 95 | 90 | 140 | 30 | для включения дробилки для отходов | Совместим смусородробилками со встроенным пневматическим выключателем, например, Evolution производства Insinkerator®.;Артикул предлагается не на всех рынках, обращайтесь в отдел обслуживания клиентов компании Dornbracht.;Дополнительная информация на сайте www.insinkerator.com;Подходит для LOT
4099477090351 | 10714970-47 | AIR SWITCH кнопка управления | Шампанское (золото 22кт) | Кухня | РАЗЛИЧНЫЕ СЕРИИ | кнопка управления | EC011616 | 2023-04-01 |  |  | аксессуары смесители (970) | 264.2 | 85369095 | 0.15 | 0.1 | 95 | 90 | 140 | 30 | для включения дробилки для отходов | Совместим смусородробилками со встроенным пневматическим выключателем, например, Evolution производства Insinkerator®.;Артикул предлагается не на всех рынках, обращайтесь в отдел обслуживания клиентов компании Dornbracht.;Дополнительная информация на сайте www.insinkerator.com;Подходит для LOT
4029011983481 | 10714970-93 | AIR SWITCH кнопка управления | Хром сатинированный (Оптика нержавеющая сталь) | Кухня | РАЗЛИЧНЫЕ СЕРИИ | кнопка управления | EC011616 | 2022-05-02 |  |  | аксессуары смесители (970) | 171.8 | 85369095 | 0.15 | 0.1 | 95 | 90 | 140 | 2 | для включения дробилки для отходов | Совместим смусородробилками со встроенным пневматическим выключателем, например, Evolution производства Insinkerator®.;Артикул предлагается не на всех рынках, обращайтесь в отдел обслуживания клиентов компании Dornbracht.;Дополнительная информация на сайте www.insinkerator.com;Подходит для LOT
4029011763977 | 10714970-99 | AIR SWITCH кнопка управления | Dark Platinum сатинированная | Кухня | РАЗЛИЧНЫЕ СЕРИИ | кнопка управления | EC011616 | 2018-04-16 |  |  | аксессуары смесители (970) | 198.2 | 85369095 | 0.15 | 0.1 | 95 | 90 | 140 | 40 | для включения дробилки для отходов | Совместим смусородробилками со встроенным пневматическим выключателем, например, Evolution производства Insinkerator®.;Артикул предлагается не на всех рынках, обращайтесь в отдел обслуживания клиентов компании Dornbracht.;Дополнительная информация на сайте www.insinkerator.com;Подходит для LOT
4099477243757 | 11001976-00 | Набор для крепления для одностороннего монтажа с крышкой | хром | Bad | SERIES SPECIFIC | Набор для крепления |  | 2024-04-01 |  |  | аксессуары Асс (970) | 64 | 73181595
| 11001976-06 | Набор для крепления для одностороннего монтажа с крышкой | Платина сатинированная | Bad | SERIES SPECIFIC | Набор для крепления |  | 2024-07-01 |  |  |  | 102.4
| 11001976-19 | Набор для крепления для одностороннего монтажа с крышкой | Dark Chrome | Bad | SERIES SPECIFIC | Набор для крепления |  | 2024-07-01 |  |  |  | 96
| 11001976-27 | Набор для крепления для одностороннего монтажа с крышкой | Light Gold сатинированный | Bad | SERIES SPECIFIC | Набор для крепления |  | 2024-07-01 |  |  |  | 96
| 11001976-33 | Набор для крепления для одностороннего монтажа с крышкой | черный матовый | Bad | SERIES SPECIFIC | Набор для крепления |  | 2024-07-01 |  |  |  | 86.4
| 11001976-93 | Набор для крепления для одностороннего монтажа с крышкой | Хром сатинированный | Bad | SERIES SPECIFIC | Набор для крепления |  | 2024-07-01 |  |  |  | 83.2
| 11001976-99 | Набор для крепления для одностороннего монтажа с крышкой | Dark Platinum сатинированная | Bad | SERIES SPECIFIC | Набор для крепления |  | 2024-07-01 |  |  |  | 115.2
4029011584206 | 1201097090 | Защита от утечки 1/2" |  | Bad | РАЗЛИЧНЫЕ СЕРИИ | Защита от утечки | EC012353 | 2010-03-22 |  |  | продукты скрытого монтажа | 80 | 39269097 | 0.1 | 0.07 | 70 | 68 | 100 | 2 | резиновая втулка;пластиковый наконечник;конусная гайка 1/2" с врезным кольцом для 15 мм трубы PEX;соединительный патрубок AG 1/2" x AG 1/2"
4029011480638 | 12715970-00 | Заглушка для отверстия | хром | Bad | РАЗЛИЧНЫЕ СЕРИИ | Заглушка для отверстия | EC011616 | 2006-10-18 |  |  | аксессуары смесители (970) | 41.7 | 74182000 | 0.08 | 0.05 | 70 | 68 | 100 | 10
4029011491542 | 12715970-04 | Заглушка для отверстия | Хром сатинированный | Bad | РАЗЛИЧНЫЕ СЕРИИ | Заглушка для отверстия | EC011616 | 2007-02-28 |  |  | аксессуары смесители (970) | 56.2 | 74182000 | 0.08 | 0.05 | 70 | 68 | 100 | 30
4029011480836 | 12715970-06 | Заглушка для отверстия | Платина сатинированная | Bad | РАЗЛИЧНЫЕ СЕРИИ | Заглушка для отверстия | EC011616 | 2006-10-20 |  |  | аксессуары смесители (970) | 66.7 | 74182000 | 0.08 | 0.05 | 70 | 68 | 100 | 10
4029011480843 | 12715970-08 | Заглушка для отверстия | платина | Bad | РАЗЛИЧНЫЕ СЕРИИ | Заглушка для отверстия | EC011616 | 2006-10-20 |  |  | аксессуары смесители (970) | 66.7 | 74182000 | 0.08 | 0.05 | 70 | 68 | 100 | 40
4029011480850 | 12715970-09 | Заглушка для отверстия | Латунь (золото 23кт) | Bad | РАЗЛИЧНЫЕ СЕРИИ | Заглушка для отверстия | EC011616 | 2006-10-20 |  |  | аксессуары смесители (970) | 83.4 | 74182000 | 0.08 | 0.05 | 70 | 68 | 100 | 40
4029011996290 | 12715970-19 | Заглушка для отверстия | Dark Chrome | Bad | РАЗЛИЧНЫЕ СЕРИИ | Заглушка для отверстия | EC011616 | 2022-05-01 |  |  | аксессуары смесители (970) | 62.5 | 74182000 | 0.08 | 0.05 | 70 | 68 | 100 | 40
4099477186122 | 12715970-26 | Заглушка для отверстия | Light Gold | Bad | РАЗЛИЧНЫЕ СЕРИИ | Заглушка для отверстия | EC011616 | 2024-03-01 |  |  | аксессуары смесители (970) | 62.6 | 74182000 | 0.08 | 0.05 | 70 | 68 | 100 | 30
4099477186139 | 12715970-27 | Заглушка для отверстия | Light Gold сатинированный | Bad | РАЗЛИЧНЫЕ СЕРИИ | Заглушка для отверстия | EC011616 | 2023-10-01 |  |  | аксессуары смесители (970) | 62.6 | 74182000 | 0.08 | 0.05 | 70 | 68 | 100 | 30
4029011896538 | 12715970-28 | Заглушка для отверстия | Латунь сатинированная (золото 23кт) | Bad | РАЗЛИЧНЫЕ СЕРИИ | Заглушка для отверстия | EC011616 | 2020-04-01 |  |  | аксессуары смесители (970) | 83.4 | 74182000 | 0.08 | 0.05 | 70 | 68 | 100 | 20
4029011529870 | 12715970-33 | Заглушка для отверстия | черный матовый | Bad | РАЗЛИЧНЫЕ СЕРИИ | Заглушка для отверстия | EC011616 | 2008-06-02 |  |  | аксессуары смесители (970) | 56.3 | 74182000 | 0.08 | 0.05 | 70 | 68 | 100 | 10
4099477108247 | 12715970-42 | Заглушка для отверстия | бронза сатинированная | Bad | РАЗЛИЧНЫЕ СЕРИИ | Заглушка для отверстия | EC011616 | 2023-03-01 |  |  | аксессуары смесители (970) | 66.7 | 74182000 | 0.08 | 0.05 | 70 | 68 | 100 | 50
4099477030944 | 12715970-46 | Заглушка для отверстия | Шампанское сатинированное (золото 22кт) | Bad | РАЗЛИЧНЫЕ СЕРИИ | Заглушка для отверстия | EC011616 | 2022-05-01 |  |  | аксессуары смесители (970) | 83.4 | 74182000 | 0.08 | 0.05 | 70 | 68 | 100 | 30
4029011657870 | 12715970-47 | Заглушка для отверстия | Шампанское (золото 22кт) | Bad | РАЗЛИЧНЫЕ СЕРИИ | Заглушка для отверстия | EC011616 | 2022-05-01 |  |  | аксессуары смесители (970) | 83.4 | 74182000 | 0.08 | 0.05 | 70 | 68 | 100 | 30
4029011950094 | 12715970-93 | Заглушка для отверстия | Хром сатинированный | Bad | РАЗЛИЧНЫЕ СЕРИИ | Заглушка для отверстия | EC011616 | 2006-10-18 |  |  | аксессуары смесители (970) | 54.3 | 74182000 | 0.08 | 0.05 | 70 | 68 | 100 | 20
4029011924620 | 12715970-99 | Заглушка для отверстия | Dark Platinum сатинированная | Bad | РАЗЛИЧНЫЕ СЕРИИ | Заглушка для отверстия | EC011616 | 2020-07-01 |  |  | аксессуары смесители (970) | 75.1 | 74182000 | 0.08 | 0.05 | 70 | 68 | 100 | 40
4029011936395 | 1272097090 | комплект удлинительный |  | Кухня | РАЗЛИЧНЫЕ СЕРИИ | комплект удлинительный | EC011616 | 2021-04-01 |  |  | аксессуары смесители (970) | 53.6 | 73181595 | 0.11 | 0.11 | 150 | 47 | 150 | 60 | для зажимных штифтов > 45 мм до макс. 85 мм | Комбинируется только с душевыми комплектами 27731970, 27721970, 27723970, 27722970, 27731809, 27718809.
4029011936388 | 1278097090 | комплект удлинительный |  | Кухня | РАЗЛИЧНЫЕ СЕРИИ | комплект удлинительный | EC011616 | 2021-04-01 |  |  | аксессуары смесители (970) | 53.6 | 73181595 | 0.1 | 0.1 | 150 | 45 | 150 | 60 | для зажимных штифтов > 45 мм до макс. 85 мм | Комбинируется только с душевым комплектом Profi 27799970, 27789970, 27785970, 27784970.
4029011936371 | 1280297090 | комплект удлинительный |  | Кухня | РАЗЛИЧНЫЕ СЕРИИ | комплект удлинительный | EC011616 | 2021-04-01 |  |  | аксессуары смесители (970) | 63.2 | 73181595 | 0.37 | 0.37 | 150 | 47 | 150 | 60 | для зажимных штифтов > 45 мм до макс. 85 мм | Комбинируется только со смесителем на два отверстия 32815680, 32800680, 32843680, 32805680, 32800790.
4029011936357 | 1280397090 | комплект удлинительный |  | Кухня | РАЗЛИЧНЫЕ СЕРИИ | комплект удлинительный | EC011616 | 2021-04-01 |  |  | аксессуары смесители (970) | 80.3 | 73181595 | 0.18 | 0.18 | 67 | 175 | 280 | 60 | для зажимных штифтов > 45 мм до макс. 85 мм | Комбинируется только с однорычажным смесителем 33800875, 33816875, 33826875, 33836875, 33800888, 33815888, 33826888, 33836888, 33805875, 33800790, 33826790, 33810625, 33820625.
4099477024134 | 1282097090 | Комплект для ограничения угла разворота |  | Кухня | РАЗЛИЧНЫЕ СЕРИИ | Комплект для ограничения угла разворота | EC011616 | 2023-02-01 |  |  | запчасти | 76 | 84819000 | 0.07 | 0.07 | 25 | 45 | 25 | 2 | опциональный ограничитель, поворотный 30°;опциональное ограничение, разворот 30°, нулевое положение 45°, для углового монтажа;опциональный ограничитель, поворотный 60°;опциональный ограничитель, поворотный 110° | Подходит для 33800861, 33805861, 33815861, 33826861, 32815861, 32815875, 32816888, 33805682, 33800682, 33815682, 32815682
4099477141787 | 1282197090 | Комплект для ограничения угла разворота |  | Кухня | РАЗЛИЧНЫЕ СЕРИИ | Комплект для ограничения угла разворота | EC011616 | 2023-02-27 |  |  | аксессуары смесители (970) | 62.4 | 74182000 | 0.04 | 0.04 | 80 | 9 | 80 | 2 | опциональный ограничитель, поворотный 30°;опциональный ограничитель, поворотный 60°;опциональный ограничитель, поворотный 110° | Подходит для 33875895, 33870895, 33865895
4099477141794 | 1282397090 | Комплект для ограничения угла разворота |  | Кухня | РАЗЛИЧНЫЕ СЕРИИ | Комплект для ограничения угла разворота | EC011616 | 2023-02-27 |  |  | аксессуары смесители (970) | 72.9 | 74182000 | 0.06 | 0.06 | 9 | 80 | 80 | 10 | опциональный ограничитель, поворотный 60°;опциональный ограничитель, поворотный 110° | Подходит для 33870875, 33870888, 33870861
4029011936364 | 1284597090 | комплект удлинительный |  | Кухня | РАЗЛИЧНЫЕ СЕРИИ | комплект удлинительный | EC011616 | 2021-04-01 |  |  | аксессуары смесители (970) | 43.9 | 73181595 | 0.09 | 0.09 | 70 | 68 | 100 | 2 | для зажимных штифтов > 45 мм до макс. 85 мм | Комбинируется только с однорычажным смесителем 33845875.
4029011687099 | 1289297090 | Бак с горячей водой вкл. фильтр |  | Кухня | РАЗЛИЧНЫЕ СЕРИИ | Бак с горячей водой | EC011391 | 2014-04-01 |  |  | Water Units | 1135.1 | 85161011 | 5.2 | 3.94 | 300 | 340 | 460 | 2 | соединительный штекер CEE 7/4;регулятор термостата (88°C - 98°C);емкость 2,5 литров;производительность 1300 Вт;напряжение 220 - 240 В;фильтр с активированным углем (5,0 микрон);химическая и механическая фильтрация;уменьшение содержания солей (ионообменник);фильтрация частиц грязи, ржавчины, хлора и свинца;пропускная способность фильтра прим. 450 литров | Для применения с HOT & COLD WATER DISPENSER 17 861 625 / 17 861 680 / 17 861 790 / 17 861 875 / 17 861 888;Картридж фильтра следует менять каждые 6 месяцев. Обязательно соблюдайте все указания руководства по монтажу.;Артикул предлагается не на всех рынках, обращайтесь в отдел обслуживания клиентов компании Dornbracht.;ВНИМАНИЕ: эти артикулы кондиционируются отдельно.
4029011687297 | 1289397090 | Бак с горячей водой вкл. фильтр |  | Кухня | РАЗЛИЧНЫЕ СЕРИИ | Бак с горячей водой | EC011391 | 2014-04-01 |  |  | Water Units | 1135.1 | 85161011 | 5.2 | 4.14 | 300 | 340 | 460 | 2 | Соединительный штекер BS 1363;регулятор термостата (88°C - 98°C);емкость 2,5 литров;производительность 1300 Вт;напряжение 220 - 240 В;фильтр с активированным углем (5,0 микрон);химическая и механическая фильтрация;уменьшение содержания солей (ионообменник);фильтрация частиц грязи, ржавчины, хлора и свинца;пропускная способность фильтра прим. 450 литров | Для применения с HOT & COLD WATER DISPENSER 17 861 625 / 17 861 680 / 17 861 790 / 17 861 875 / 17 861 888;Картридж фильтра следует менять каждые 6 месяцев. Обязательно соблюдайте все указания руководства по монтажу.;Артикул предлагается не на всех рынках, обращайтесь в отдел обслуживания клиентов компании Dornbracht.;ВНИМАНИЕ: эти артикулы кондиционируются отдельно.;Данный продукт в России недоступен.
4029011687303 | 1289697090 | Запасной картридж для фильтра |  | Кухня | РАЗЛИЧНЫЕ СЕРИИ | Запасной картридж для фильтра | EC002679 | 2014-04-01 |  |  | Water Units | 129.7 | 84212100 | 0.98 | 0.78 | 85 | 210 | 315 | 2 | фильтр с активированным углем (5,0 микрон);химическая и механическая фильтрация;уменьшение содержания солей (ионообменник);фильтрация частиц грязи, ржавчины, хлора и свинца;пропускная способность фильтра прим. 450 литров;подходит для 12 892 970 90 | Картридж фильтра следует менять каждые 6 месяцев. Обязательно соблюдайте все указания руководства по монтажу.;Артикул предлагается не на всех рынках, обращайтесь в отдел обслуживания клиентов компании Dornbracht.;Данный продукт в России недоступен.
4029011719288 | 17861625-00 | HOT & COLD WATER DISPENSER | хром | Кухня | META SQUARE |  | EC011431 | 2016-05-01 |  |  | Meta Square Kitchen | 1299.4 | 84818011 | 1.37 | 0.3 | 100 | 380 | 600 | 10 | вылет 145 мм;неподвижный, температурно-изолированный излив;ламинарная струя;высота смесителя 249 мм;высота до регулятора ламинарной струи 184 мм;диаметр сверлёного отверстия 35 мм;подача фильтрованной горячей воды температурой до 93 °C;подготовка фильтрованной холодной воды;расход макс. 2 л/мин при гидравлическом давлении 3 бара;блок управления в сборе для настенного монтажа (137 x 159 x 60 мм);электроный магнитный клапан;блок питания с вилкой 100-230 В, 50-60 Гц, 18 Вт, включая комплект адаптеров для страны покупателя;не содержит свинца;ручка регулировки для холодной и горячей воды;Настоящий продукт соответствует требованиям сертификации устойчивого строительства, например, LEED®, BREEAM®, DGNB | NOTE: Not compatible with Reverse Osmosis;Для безупречной работы крана HOT & COLD WATER DISPENSER, подключенного к бойлеру и фильтру, обеспечьте минимальное гидравлическое давление 3 бар.;Помимо этого установка должна производится над кухонной раковиной.;Картридж фильтра следует менять каждые 6 месяцев. Обязательно соблюдайте все указания руководства по монтажу.;Подробные указания по планированию и технические данные см. www.dornbracht.com/professional;Данный продукт в России недоступен.
4029011719295 | 17861625-06 | HOT & COLD WATER DISPENSER | Платина сатинированная | Кухня | META SQUARE |  | EC011431 | 2016-05-01 |  |  | Meta Square Kitchen | 2079 | 84818011 | 1.37 | 0.3 | 100 | 380 | 600 | 10 | вылет 145 мм;неподвижный, температурно-изолированный излив;ламинарная струя;высота смесителя 249 мм;высота до регулятора ламинарной струи 184 мм;диаметр сверлёного отверстия 35 мм;подача фильтрованной горячей воды температурой до 93 °C;подготовка фильтрованной холодной воды;расход макс. 2 л/мин при гидравлическом давлении 3 бара;блок управления в сборе для настенного монтажа (137 x 159 x 60 мм);электроный магнитный клапан;блок питания с вилкой 100-230 В, 50-60 Гц, 18 Вт, включая комплект адаптеров для страны покупателя;не содержит свинца;ручка регулировки для холодной и горячей воды;Настоящий продукт соответствует требованиям сертификации устойчивого строительства, например, LEED®, BREEAM®, DGNB | NOTE: Not compatible with Reverse Osmosis;Для безупречной работы крана HOT & COLD WATER DISPENSER, подключенного к бойлеру и фильтру, обеспечьте минимальное гидравлическое давление 3 бар.;Помимо этого установка должна производится над кухонной раковиной.;Картридж фильтра следует менять каждые 6 месяцев. Обязательно соблюдайте все указания руководства по монтажу.;Подробные указания по планированию и технические данные см. www.dornbracht.com/professional;Данный продукт в России недоступен.
4029011895128 | 17861625-08 | HOT & COLD WATER DISPENSER | платина | Кухня | META SQUARE |  | EC011431 | 2020-04-01 |  |  | Meta Square Kitchen | 2079 | 84818011 | 1.37 | 0.3 | 100 | 380 | 600 | 40 | вылет 145 мм;неподвижный, температурно-изолированный излив;ламинарная струя;высота смесителя 249 мм;высота до регулятора ламинарной струи 184 мм;диаметр сверлёного отверстия 35 мм;подача фильтрованной горячей воды температурой до 93 °C;подготовка фильтрованной холодной воды;расход макс. 2 л/мин при гидравлическом давлении 3 бара;блок управления в сборе для настенного монтажа (137 x 159 x 60 мм);электроный магнитный клапан;блок питания с вилкой 100-230 В, 50-60 Гц, 18 Вт, включая комплект адаптеров для страны покупателя;не содержит свинца;ручка регулировки для холодной и горячей воды;Настоящий продукт соответствует требованиям сертификации устойчивого строительства, например, LEED®, BREEAM®, DGNB | NOTE: Not compatible with Reverse Osmosis;Для безупречной работы крана HOT & COLD WATER DISPENSER, подключенного к бойлеру и фильтру, обеспечьте минимальное гидравлическое давление 3 бар.;Помимо этого установка должна производится над кухонной раковиной.;Картридж фильтра следует менять каждые 6 месяцев. Обязательно соблюдайте все указания руководства по монтажу.;Подробные указания по планированию и технические данные см. www.dornbracht.com/professional;Данный продукт в России недоступен.
4099477111438 | 17861625-09 | HOT & COLD WATER DISPENSER | Латунь (золото 23кт) | Кухня | META SQUARE |  | EC011431 |  |  |  | Meta Square Kitchen | 2598.8 | 84818011 | 1.37 | 0.3 | 100 | 380 | 600 | 40 | вылет 145 мм;неподвижный, температурно-изолированный излив;ламинарная струя;высота смесителя 249 мм;высота до регулятора ламинарной струи 184 мм;диаметр сверлёного отверстия 35 мм;подача фильтрованной горячей воды температурой до 93 °C;подготовка фильтрованной холодной воды;расход макс. 2 л/мин при гидравлическом давлении 3 бара;блок управления в сборе для настенного монтажа (137 x 159 x 60 мм);электроный магнитный клапан;блок питания с вилкой 100-230 В, 50-60 Гц, 18 Вт, включая комплект адаптеров для страны покупателя;не содержит свинца;ручка регулировки для холодной и горячей воды;Настоящий продукт соответствует требованиям сертификации устойчивого строительства, например, LEED®, BREEAM®, DGNB | NOTE: Not compatible with Reverse Osmosis;Для безупречной работы крана HOT & COLD WATER DISPENSER, подключенного к бойлеру и фильтру, обеспечьте минимальное гидравлическое давление 3 бар.;Помимо этого установка должна производится над кухонной раковиной.;Картридж фильтра следует менять каждые 6 месяцев. Обязательно соблюдайте все указания руководства по монтажу.;Подробные указания по планированию и технические данные см. www.dornbracht.com/professional;Данный продукт в России недоступен.
4099477111445 | 17861625-19 | HOT & COLD WATER DISPENSER | Dark Chrome | Кухня | META SQUARE |  | EC011431 | 2023-02-01 |  |  | Meta Square Kitchen | 1949.1 | 84818011 | 1.37 | 0.3 | 100 | 380 | 600 | 40 | вылет 145 мм;неподвижный, температурно-изолированный излив;ламинарная струя;высота смесителя 249 мм;высота до регулятора ламинарной струи 184 мм;диаметр сверлёного отверстия 35 мм;подача фильтрованной горячей воды температурой до 93 °C;подготовка фильтрованной холодной воды;расход макс. 2 л/мин при гидравлическом давлении 3 бара;блок управления в сборе для настенного монтажа (137 x 159 x 60 мм);электроный магнитный клапан;блок питания с вилкой 100-230 В, 50-60 Гц, 18 Вт, включая комплект адаптеров для страны покупателя;не содержит свинца;ручка регулировки для холодной и горячей воды;Настоящий продукт соответствует требованиям сертификации устойчивого строительства, например, LEED®, BREEAM®, DGNB | NOTE: Not compatible with Reverse Osmosis;Для безупречной работы крана HOT & COLD WATER DISPENSER, подключенного к бойлеру и фильтру, обеспечьте минимальное гидравлическое давление 3 бар.;Помимо этого установка должна производится над кухонной раковиной.;Картридж фильтра следует менять каждые 6 месяцев. Обязательно соблюдайте все указания руководства по монтажу.;Подробные указания по планированию и технические данные см. www.dornbracht.com/professional;Данный продукт в России недоступен.
4029011896996 | 17861625-28 | HOT & COLD WATER DISPENSER | Латунь сатинированная (золото 23кт) | Кухня | META SQUARE |  | EC011431 | 2020-04-01 |  |  | Meta Square Kitchen | 2598.8 | 84818011 | 1.37 | 0.3 | 100 | 380 | 600 | 20 | вылет 145 мм;неподвижный, температурно-изолированный излив;ламинарная струя;высота смесителя 249 мм;высота до регулятора ламинарной струи 184 мм;диаметр сверлёного отверстия 35 мм;подача фильтрованной горячей воды температурой до 93 °C;подготовка фильтрованной холодной воды;расход макс. 2 л/мин при гидравлическом давлении 3 бара;блок управления в сборе для настенного монтажа (137 x 159 x 60 мм);электроный магнитный клапан;блок питания с вилкой 100-230 В, 50-60 Гц, 18 Вт, включая комплект адаптеров для страны покупателя;не содержит свинца;ручка регулировки для холодной и горячей воды;Настоящий продукт соответствует требованиям сертификации устойчивого строительства, например, LEED®, BREEAM®, DGNB | NOTE: Not compatible with Reverse Osmosis;Для безупречной работы крана HOT & COLD WATER DISPENSER, подключенного к бойлеру и фильтру, обеспечьте минимальное гидравлическое давление 3 бар.;Помимо этого установка должна производится над кухонной раковиной.;Картридж фильтра следует менять каждые 6 месяцев. Обязательно соблюдайте все указания руководства по монтажу.;Подробные указания по планированию и технические данные см. www.dornbracht.com/professional;Данный продукт в России недоступен.
4029011957277 | 17861625-33 | HOT & COLD WATER DISPENSER | черный матовый | Кухня | META SQUARE |  | EC011431 | 2021-08-01 |  |  | Meta Square Kitchen | 1754 | 84818011 | 1.37 | 0.3 | 100 | 380 | 600 | 2 | вылет 145 мм;неподвижный, температурно-изолированный излив;ламинарная струя;высота смесителя 249 мм;высота до регулятора ламинарной струи 184 мм;диаметр сверлёного отверстия 35 мм;подача фильтрованной горячей воды температурой до 93 °C;подготовка фильтрованной холодной воды;расход макс. 2 л/мин при гидравлическом давлении 3 бара;блок управления в сборе для настенного монтажа (137 x 159 x 60 мм);электроный магнитный клапан;блок питания с вилкой 100-230 В, 50-60 Гц, 18 Вт, включая комплект адаптеров для страны покупателя;не содержит свинца;ручка регулировки для холодной и горячей воды;Настоящий продукт соответствует требованиям сертификации устойчивого строительства, например, LEED®, BREEAM®, DGNB | NOTE: Not compatible with Reverse Osmosis;Для безупречной работы крана HOT & COLD WATER DISPENSER, подключенного к бойлеру и фильтру, обеспечьте минимальное гидравлическое давление 3 бар.;Помимо этого установка должна производится над кухонной раковиной.;Картридж фильтра следует менять каждые 6 месяцев. Обязательно соблюдайте все указания руководства по монтажу.;Подробные указания по планированию и технические данные см. www.dornbracht.com/professional;Данный продукт в России недоступен.
4099477090726 | 17861625-46 | HOT & COLD WATER DISPENSER | Шампанское сатинированное (золото 22кт) | Кухня | META SQUARE |  | EC011431 | 2023-02-01 |  |  | Meta Square Kitchen | 2598.8 | 84818011 | 1.37 | 0.3 | 100 | 380 | 600 | 30 | вылет 145 мм;неподвижный, температурно-изолированный излив;ламинарная струя;высота смесителя 249 мм;высота до регулятора ламинарной струи 184 мм;диаметр сверлёного отверстия 35 мм;подача фильтрованной горячей воды температурой до 93 °C;подготовка фильтрованной холодной воды;расход макс. 2 л/мин при гидравлическом давлении 3 бара;блок управления в сборе для настенного монтажа (137 x 159 x 60 мм);электроный магнитный клапан;блок питания с вилкой 100-230 В, 50-60 Гц, 18 Вт, включая комплект адаптеров для страны покупателя;не содержит свинца;ручка регулировки для холодной и горячей воды;Настоящий продукт соответствует требованиям сертификации устойчивого строительства, например, LEED®, BREEAM®, DGNB | NOTE: Not compatible with Reverse Osmosis;Для безупречной работы крана HOT & COLD WATER DISPENSER, подключенного к бойлеру и фильтру, обеспечьте минимальное гидравлическое давление 3 бар.;Помимо этого установка должна производится над кухонной раковиной.;Картридж фильтра следует менять каждые 6 месяцев. Обязательно соблюдайте все указания руководства по монтажу.;Подробные указания по планированию и технические данные см. www.dornbracht.com/professional;Данный продукт в России недоступен.
4099477090733 | 17861625-47 | HOT & COLD WATER DISPENSER | Шампанское (золото 22кт) | Кухня | META SQUARE |  | EC011431 | 2023-02-01 |  |  | Meta Square Kitchen | 2598.8 | 84818011 | 1.37 | 0.3 | 100 | 380 | 600 | 30 | вылет 145 мм;неподвижный, температурно-изолированный излив;ламинарная струя;высота смесителя 249 мм;высота до регулятора ламинарной струи 184 мм;диаметр сверлёного отверстия 35 мм;подача фильтрованной горячей воды температурой до 93 °C;подготовка фильтрованной холодной воды;расход макс. 2 л/мин при гидравлическом давлении 3 бара;блок управления в сборе для настенного монтажа (137 x 159 x 60 мм);электроный магнитный клапан;блок питания с вилкой 100-230 В, 50-60 Гц, 18 Вт, включая комплект адаптеров для страны покупателя;не содержит свинца;ручка регулировки для холодной и горячей воды;Настоящий продукт соответствует требованиям сертификации устойчивого строительства, например, LEED®, BREEAM®, DGNB | NOTE: Not compatible with Reverse Osmosis;Для безупречной работы крана HOT & COLD WATER DISPENSER, подключенного к бойлеру и фильтру, обеспечьте минимальное гидравлическое давление 3 бар.;Помимо этого установка должна производится над кухонной раковиной.;Картридж фильтра следует менять каждые 6 месяцев. Обязательно соблюдайте все указания руководства по монтажу.;Подробные указания по планированию и технические данные см. www.dornbracht.com/professional;Данный продукт в России недоступен.
4099477111407 | 17861625-93 | HOT & COLD WATER DISPENSER | Хром сатинированный (Оптика нержавеющая сталь) | Кухня | META SQUARE |  | EC011431 |  |  |  | Meta Square Kitchen | 1689.2 | 84818011 | 1.37 | 0.3 | 100 | 380 | 600 | 20 | вылет 145 мм;неподвижный, температурно-изолированный излив;ламинарная струя;высота смесителя 249 мм;высота до регулятора ламинарной струи 184 мм;диаметр сверлёного отверстия 35 мм;подача фильтрованной горячей воды температурой до 93 °C;подготовка фильтрованной холодной воды;расход макс. 2 л/мин при гидравлическом давлении 3 бара;блок управления в сборе для настенного монтажа (137 x 159 x 60 мм);электроный магнитный клапан;блок питания с вилкой 100-230 В, 50-60 Гц, 18 Вт, включая комплект адаптеров для страны покупателя;не содержит свинца;ручка регулировки для холодной и горячей воды;Настоящий продукт соответствует требованиям сертификации устойчивого строительства, например, LEED®, BREEAM®, DGNB | NOTE: Not compatible with Reverse Osmosis;Для безупречной работы крана HOT & COLD WATER DISPENSER, подключенного к бойлеру и фильтру, обеспечьте минимальное гидравлическое давление 3 бар.;Помимо этого установка должна производится над кухонной раковиной.;Картридж фильтра следует менять каждые 6 месяцев. Обязательно соблюдайте все указания руководства по монтажу.;Подробные указания по планированию и технические данные см. www.dornbracht.com/professional;Данный продукт в России недоступен.
4029011924682 | 17861625-99 | HOT & COLD WATER DISPENSER | Dark Platinum сатинированная | Кухня | META SQUARE |  | EC011431 | 2020-07-01 |  |  | Meta Square Kitchen | 1948.9 | 84818011 | 1.37 | 0.3 | 100 | 380 | 600 | 40 | вылет 145 мм;неподвижный, температурно-изолированный излив;ламинарная струя;высота смесителя 249 мм;высота до регулятора ламинарной струи 184 мм;диаметр сверлёного отверстия 35 мм;подача фильтрованной горячей воды температурой до 93 °C;подготовка фильтрованной холодной воды;расход макс. 2 л/мин при гидравлическом давлении 3 бара;блок управления в сборе для настенного монтажа (137 x 159 x 60 мм);электроный магнитный клапан;блок питания с вилкой 100-230 В, 50-60 Гц, 18 Вт, включая комплект адаптеров для страны покупателя;не содержит свинца;ручка регулировки для холодной и горячей воды;Настоящий продукт соответствует требованиям сертификации устойчивого строительства, например, LEED®, BREEAM®, DGNB | NOTE: Not compatible with Reverse Osmosis;Для безупречной работы крана HOT & COLD WATER DISPENSER, подключенного к бойлеру и фильтру, обеспечьте минимальное гидравлическое давление 3 бар.;Помимо этого установка должна производится над кухонной раковиной.;Картридж фильтра следует менять каждые 6 месяцев. Обязательно соблюдайте все указания руководства по монтажу.;Подробные указания по планированию и технические данные см. www.dornbracht.com/professional;Данный продукт в России недоступен.
4029011687143 | 17861680-00 | HOT & COLD WATER DISPENSER | хром | Кухня | LOT |  | EC011431 | 2014-04-01 |  |  | LOT Kitchen | 1812.9 | 84818011 | 2.3 | 1.23 | 100 | 380 | 600 | 2 | вылет 145 мм;неподвижный, температурно-изолированный излив;ламинарная струя;высота смесителя 233 мм;высота до регулятора ламинарной струи 213 мм;диаметр сверлёного отверстия 35 мм;подача фильтрованной горячей воды температурой до 93 °C;подготовка фильтрованной холодной воды;расход макс. 2 л/мин при гидравлическом давлении 3 бара;блок управления в сборе для настенного монтажа (135 x 160 x 60 мм);электроный магнитный клапан;блок питания с вилкой 100-230 В, 50-60 Гц, 18 Вт, включая комплект адаптеров для страны покупателя;не содержит свинца;ручка регулировки для холодной и горячей воды;Настоящий продукт соответствует требованиям сертификации устойчивого строительства, например, LEED®, BREEAM®, DGNB | NOTE: Not compatible with Reverse Osmosis;Для безупречной работы крана HOT & COLD WATER DISPENSER, подключенного к бойлеру и фильтру, обеспечьте минимальное гидравлическое давление 3 бар.;Помимо этого установка должна производится над кухонной раковиной.;Картридж фильтра следует менять каждые 6 месяцев. Обязательно соблюдайте все указания руководства по монтажу.;Подробные указания по планированию и технические данные см. www.dornbracht.com/professional;Данный продукт в России недоступен.
4029011687280 | 17861680-06 | HOT & COLD WATER DISPENSER | Платина сатинированная | Кухня | LOT |  | EC011431 | 2014-04-01 |  |  | LOT Kitchen | 2900.7 | 84818011 | 2.3 | 1.23 | 100 | 380 | 600 | 2 | вылет 145 мм;неподвижный, температурно-изолированный излив;ламинарная струя;высота смесителя 233 мм;высота до регулятора ламинарной струи 213 мм;диаметр сверлёного отверстия 35 мм;подача фильтрованной горячей воды температурой до 93 °C;подготовка фильтрованной холодной воды;расход макс. 2 л/мин при гидравлическом давлении 3 бара;блок управления в сборе для настенного монтажа (135 x 160 x 60 мм);электроный магнитный клапан;блок питания с вилкой 100-230 В, 50-60 Гц, 18 Вт, включая комплект адаптеров для страны покупателя;не содержит свинца;ручка регулировки для холодной и горячей воды;Настоящий продукт соответствует требованиям сертификации устойчивого строительства, например, LEED®, BREEAM®, DGNB | NOTE: Not compatible with Reverse Osmosis;Для безупречной работы крана HOT & COLD WATER DISPENSER, подключенного к бойлеру и фильтру, обеспечьте минимальное гидравлическое давление 3 бар.;Помимо этого установка должна производится над кухонной раковиной.;Картридж фильтра следует менять каждые 6 месяцев. Обязательно соблюдайте все указания руководства по монтажу.;Подробные указания по планированию и технические данные см. www.dornbracht.com/professional;Данный продукт в России недоступен.
4029011895104 | 17861680-08 | HOT & COLD WATER DISPENSER | платина | Кухня | LOT |  | EC011431 | 2020-04-01 |  |  | LOT Kitchen | 2900.7 | 84818011 | 2.3 | 1.23 | 100 | 380 | 600 | 40 | вылет 145 мм;неподвижный, температурно-изолированный излив;ламинарная струя;высота смесителя 233 мм;высота до регулятора ламинарной струи 213 мм;диаметр сверлёного отверстия 35 мм;подача фильтрованной горячей воды температурой до 93 °C;подготовка фильтрованной холодной воды;расход макс. 2 л/мин при гидравлическом давлении 3 бара;блок управления в сборе для настенного монтажа (135 x 160 x 60 мм);электроный магнитный клапан;блок питания с вилкой 100-230 В, 50-60 Гц, 18 Вт, включая комплект адаптеров для страны покупателя;не содержит свинца;ручка регулировки для холодной и горячей воды;Настоящий продукт соответствует требованиям сертификации устойчивого строительства, например, LEED®, BREEAM®, DGNB | NOTE: Not compatible with Reverse Osmosis;Для безупречной работы крана HOT & COLD WATER DISPENSER, подключенного к бойлеру и фильтру, обеспечьте минимальное гидравлическое давление 3 бар.;Помимо этого установка должна производится над кухонной раковиной.;Картридж фильтра следует менять каждые 6 месяцев. Обязательно соблюдайте все указания руководства по монтажу.;Подробные указания по планированию и технические данные см. www.dornbracht.com/professional;Данный продукт в России недоступен.
4099477073521 | 17861680-19 | HOT & COLD WATER DISPENSER | Dark Chrome | Кухня | LOT |  | EC011431 | 2023-04-01 |  |  | LOT Kitchen | 2719.4 | 84818011 | 2.3 | 1.23 | 100 | 380 | 600 | 40 | вылет 145 мм;неподвижный, температурно-изолированный излив;ламинарная струя;высота смесителя 233 мм;высота до регулятора ламинарной струи 213 мм;диаметр сверлёного отверстия 35 мм;подача фильтрованной горячей воды температурой до 93 °C;подготовка фильтрованной холодной воды;расход макс. 2 л/мин при гидравлическом давлении 3 бара;блок управления в сборе для настенного монтажа (135 x 160 x 60 мм);электроный магнитный клапан;блок питания с вилкой 100-230 В, 50-60 Гц, 18 Вт, включая комплект адаптеров для страны покупателя;не содержит свинца;ручка регулировки для холодной и горячей воды;Настоящий продукт соответствует требованиям сертификации устойчивого строительства, например, LEED®, BREEAM®, DGNB | NOTE: Not compatible with Reverse Osmosis;Для безупречной работы крана HOT & COLD WATER DISPENSER, подключенного к бойлеру и фильтру, обеспечьте минимальное гидравлическое давление 3 бар.;Помимо этого установка должна производится над кухонной раковиной.;Картридж фильтра следует менять каждые 6 месяцев. Обязательно соблюдайте все указания руководства по монтажу.;Подробные указания по планированию и технические данные см. www.dornbracht.com/professional;Данный продукт в России недоступен.
4029011897009 | 17861680-28 | HOT & COLD WATER DISPENSER | Латунь сатинированная (золото 23кт) | Кухня | LOT |  | EC011431 | 2020-04-01 |  |  | LOT Kitchen | 3625.9 | 84818011 | 2.3 | 1.23 | 100 | 380 | 600 | 20 | вылет 145 мм;неподвижный, температурно-изолированный излив;ламинарная струя;высота смесителя 233 мм;высота до регулятора ламинарной струи 213 мм;диаметр сверлёного отверстия 35 мм;подача фильтрованной горячей воды температурой до 93 °C;подготовка фильтрованной холодной воды;расход макс. 2 л/мин при гидравлическом давлении 3 бара;блок управления в сборе для настенного монтажа (135 x 160 x 60 мм);электроный магнитный клапан;блок питания с вилкой 100-230 В, 50-60 Гц, 18 Вт, включая комплект адаптеров для страны покупателя;не содержит свинца;ручка регулировки для холодной и горячей воды;Настоящий продукт соответствует требованиям сертификации устойчивого строительства, например, LEED®, BREEAM®, DGNB | NOTE: Not compatible with Reverse Osmosis;Для безупречной работы крана HOT & COLD WATER DISPENSER, подключенного к бойлеру и фильтру, обеспечьте минимальное гидравлическое давление 3 бар.;Помимо этого установка должна производится над кухонной раковиной.;Картридж фильтра следует менять каждые 6 месяцев. Обязательно соблюдайте все указания руководства по монтажу.;Подробные указания по планированию и технические данные см. www.dornbracht.com/professional;Данный продукт в России недоступен.
4099477090740 | 17861680-46 | HOT & COLD WATER DISPENSER | Шампанское сатинированное (золото 22кт) | Кухня | LOT |  | EC011431 | 2023-04-01 |  |  | LOT Kitchen | 3625.9 | 84818011 | 2.3 | 1.23 | 100 | 380 | 600 | 30 | вылет 145 мм;неподвижный, температурно-изолированный излив;ламинарная струя;высота смесителя 233 мм;высота до регулятора ламинарной струи 213 мм;диаметр сверлёного отверстия 35 мм;подача фильтрованной горячей воды температурой до 93 °C;подготовка фильтрованной холодной воды;расход макс. 2 л/мин при гидравлическом давлении 3 бара;блок управления в сборе для настенного монтажа (135 x 160 x 60 мм);электроный магнитный клапан;блок питания с вилкой 100-230 В, 50-60 Гц, 18 Вт, включая комплект адаптеров для страны покупателя;не содержит свинца;ручка регулировки для холодной и горячей воды;Настоящий продукт соответствует требованиям сертификации устойчивого строительства, например, LEED®, BREEAM®, DGNB | NOTE: Not compatible with Reverse Osmosis;Для безупречной работы крана HOT & COLD WATER DISPENSER, подключенного к бойлеру и фильтру, обеспечьте минимальное гидравлическое давление 3 бар.;Помимо этого установка должна производится над кухонной раковиной.;Картридж фильтра следует менять каждые 6 месяцев. Обязательно соблюдайте все указания руководства по монтажу.;Подробные указания по планированию и технические данные см. www.dornbracht.com/professional;Данный продукт в России недоступен.
4099477090603 | 17861680-47 | HOT & COLD WATER DISPENSER | Шампанское (золото 22кт) | Кухня | LOT |  | EC011431 | 2023-04-01 |  |  | LOT Kitchen | 3625.9 | 84818011 | 2.3 | 1.23 | 100 | 380 | 600 | 30 | вылет 145 мм;неподвижный, температурно-изолированный излив;ламинарная струя;высота смесителя 233 мм;высота до регулятора ламинарной струи 213 мм;диаметр сверлёного отверстия 35 мм;подача фильтрованной горячей воды температурой до 93 °C;подготовка фильтрованной холодной воды;расход макс. 2 л/мин при гидравлическом давлении 3 бара;блок управления в сборе для настенного монтажа (135 x 160 x 60 мм);электроный магнитный клапан;блок питания с вилкой 100-230 В, 50-60 Гц, 18 Вт, включая комплект адаптеров для страны покупателя;не содержит свинца;ручка регулировки для холодной и горячей воды;Настоящий продукт соответствует требованиям сертификации устойчивого строительства, например, LEED®, BREEAM®, DGNB | NOTE: Not compatible with Reverse Osmosis;Для безупречной работы крана HOT & COLD WATER DISPENSER, подключенного к бойлеру и фильтру, обеспечьте минимальное гидравлическое давление 3 бар.;Помимо этого установка должна производится над кухонной раковиной.;Картридж фильтра следует менять каждые 6 месяцев. Обязательно соблюдайте все указания руководства по монтажу.;Подробные указания по планированию и технические данные см. www.dornbracht.com/professional;Данный продукт в России недоступен.
4029011763984 | 17861680-99 | HOT & COLD WATER DISPENSER | Dark Platinum сатинированная | Кухня | LOT |  | EC011431 | 2018-04-16 |  |  | LOT Kitchen | 2719.4 | 84818011 | 2.3 | 1.23 | 100 | 380 | 600 | 30 | вылет 145 мм;неподвижный, температурно-изолированный излив;ламинарная струя;высота смесителя 233 мм;высота до регулятора ламинарной струи 213 мм;диаметр сверлёного отверстия 35 мм;подача фильтрованной горячей воды температурой до 93 °C;подготовка фильтрованной холодной воды;расход макс. 2 л/мин при гидравлическом давлении 3 бара;блок управления в сборе для настенного монтажа (135 x 160 x 60 мм);электроный магнитный клапан;блок питания с вилкой 100-230 В, 50-60 Гц, 18 Вт, включая комплект адаптеров для страны покупателя;не содержит свинца;ручка регулировки для холодной и горячей воды;Настоящий продукт соответствует требованиям сертификации устойчивого строительства, например, LEED®, BREEAM®, DGNB | NOTE: Not compatible with Reverse Osmosis;Для безупречной работы крана HOT & COLD WATER DISPENSER, подключенного к бойлеру и фильтру, обеспечьте минимальное гидравлическое давление 3 бар.;Помимо этого установка должна производится над кухонной раковиной.;Картридж фильтра следует менять каждые 6 месяцев. Обязательно соблюдайте все указания руководства по монтажу.;Подробные указания по планированию и технические данные см. www.dornbracht.com/professional;Данный продукт в России недоступен.
4029011719301 | 17861790-00 | HOT & COLD WATER DISPENSER | хром | Кухня | ELIO |  | EC011431 | 2016-05-01 |  |  | ELIO Kitchen | 1299.4 | 84818011 | 1.99 | 0.91 | 100 | 380 | 600 | 2 | вылет 142 мм;неподвижный, температурно-изолированный излив;ламинарная струя;высота смесителя 248 мм;высота до регулятора ламинарной струи 226 мм;диаметр сверлёного отверстия 35 мм;подача фильтрованной горячей воды температурой до 93 °C;подготовка фильтрованной холодной воды;расход макс. 2 л/мин при гидравлическом давлении 3 бара;блок управления в сборе для настенного монтажа (135 x 160 x 60 мм);электроный магнитный клапан;блок питания с вилкой 100-230 В, 50-60 Гц, 18 Вт, включая комплект адаптеров для страны покупателя;не содержит свинца;ручка регулировки для холодной и горячей воды;Настоящий продукт соответствует требованиям сертификации устойчивого строительства, например, LEED®, BREEAM®, DGNB | NOTE: Not compatible with Reverse Osmosis;Для безупречной работы крана HOT & COLD WATER DISPENSER, подключенного к бойлеру и фильтру, обеспечьте минимальное гидравлическое давление 3 бар.;Помимо этого установка должна производится над кухонной раковиной.;Картридж фильтра следует менять каждые 6 месяцев. Обязательно соблюдайте все указания руководства по монтажу.;Подробные указания по планированию и технические данные см. www.dornbracht.com/professional;Данный продукт в России недоступен.
4029011719318 | 17861790-06 | HOT & COLD WATER DISPENSER | Платина сатинированная | Кухня | ELIO |  | EC011431 | 2016-05-01 |  |  | ELIO Kitchen | 2079 | 84818011 | 1.99 | 0.91 | 100 | 380 | 600 | 2 | вылет 142 мм;неподвижный, температурно-изолированный излив;ламинарная струя;высота смесителя 248 мм;высота до регулятора ламинарной струи 226 мм;диаметр сверлёного отверстия 35 мм;подача фильтрованной горячей воды температурой до 93 °C;подготовка фильтрованной холодной воды;расход макс. 2 л/мин при гидравлическом давлении 3 бара;блок управления в сборе для настенного монтажа (135 x 160 x 60 мм);электроный магнитный клапан;блок питания с вилкой 100-230 В, 50-60 Гц, 18 Вт, включая комплект адаптеров для страны покупателя;не содержит свинца;ручка регулировки для холодной и горячей воды;Настоящий продукт соответствует требованиям сертификации устойчивого строительства, например, LEED®, BREEAM®, DGNB | NOTE: Not compatible with Reverse Osmosis;Для безупречной работы крана HOT & COLD WATER DISPENSER, подключенного к бойлеру и фильтру, обеспечьте минимальное гидравлическое давление 3 бар.;Помимо этого установка должна производится над кухонной раковиной.;Картридж фильтра следует менять каждые 6 месяцев. Обязательно соблюдайте все указания руководства по монтажу.;Подробные указания по планированию и технические данные см. www.dornbracht.com/professional;Данный продукт в России недоступен.
4029011895081 | 17861790-08 | HOT & COLD WATER DISPENSER | платина | Кухня | ELIO |  | EC011431 | 2020-04-01 |  |  | ELIO Kitchen | 2079 | 84818011 | 1.99 | 0.91 | 100 | 380 | 600 | 40 | вылет 142 мм;неподвижный, температурно-изолированный излив;ламинарная струя;высота смесителя 248 мм;высота до регулятора ламинарной струи 226 мм;диаметр сверлёного отверстия 35 мм;подача фильтрованной горячей воды температурой до 93 °C;подготовка фильтрованной холодной воды;расход макс. 2 л/мин при гидравлическом давлении 3 бара;блок управления в сборе для настенного монтажа (135 x 160 x 60 мм);электроный магнитный клапан;блок питания с вилкой 100-230 В, 50-60 Гц, 18 Вт, включая комплект адаптеров для страны покупателя;не содержит свинца;ручка регулировки для холодной и горячей воды;Настоящий продукт соответствует требованиям сертификации устойчивого строительства, например, LEED®, BREEAM®, DGNB | NOTE: Not compatible with Reverse Osmosis;Для безупречной работы крана HOT & COLD WATER DISPENSER, подключенного к бойлеру и фильтру, обеспечьте минимальное гидравлическое давление 3 бар.;Помимо этого установка должна производится над кухонной раковиной.;Картридж фильтра следует менять каждые 6 месяцев. Обязательно соблюдайте все указания руководства по монтажу.;Подробные указания по планированию и технические данные см. www.dornbracht.com/professional;Данный продукт в России недоступен.
4099477073538 | 17861790-19 | HOT & COLD WATER DISPENSER | Dark Chrome | Кухня | ELIO |  | EC011431 | 2023-04-01 |  |  | ELIO Kitchen | 1949.1 | 84818011 | 1.99 | 0.91 | 100 | 380 | 600 | 40 | вылет 142 мм;неподвижный, температурно-изолированный излив;ламинарная струя;высота смесителя 248 мм;высота до регулятора ламинарной струи 226 мм;диаметр сверлёного отверстия 35 мм;подача фильтрованной горячей воды температурой до 93 °C;подготовка фильтрованной холодной воды;расход макс. 2 л/мин при гидравлическом давлении 3 бара;блок управления в сборе для настенного монтажа (135 x 160 x 60 мм);электроный магнитный клапан;блок питания с вилкой 100-230 В, 50-60 Гц, 18 Вт, включая комплект адаптеров для страны покупателя;не содержит свинца;ручка регулировки для холодной и горячей воды;Настоящий продукт соответствует требованиям сертификации устойчивого строительства, например, LEED®, BREEAM®, DGNB | NOTE: Not compatible with Reverse Osmosis;Для безупречной работы крана HOT & COLD WATER DISPENSER, подключенного к бойлеру и фильтру, обеспечьте минимальное гидравлическое давление 3 бар.;Помимо этого установка должна производится над кухонной раковиной.;Картридж фильтра следует менять каждые 6 месяцев. Обязательно соблюдайте все указания руководства по монтажу.;Подробные указания по планированию и технические данные см. www.dornbracht.com/professional;Данный продукт в России недоступен.
4029011897016 | 17861790-28 | HOT & COLD WATER DISPENSER | Латунь сатинированная (золото 23кт) | Кухня | ELIO |  | EC011431 | 2020-04-01 |  |  | ELIO Kitchen | 2598.8 | 84818011 | 1.99 | 0.91 | 100 | 380 | 600 | 20 | вылет 142 мм;неподвижный, температурно-изолированный излив;ламинарная струя;высота смесителя 248 мм;высота до регулятора ламинарной струи 226 мм;диаметр сверлёного отверстия 35 мм;подача фильтрованной горячей воды температурой до 93 °C;подготовка фильтрованной холодной воды;расход макс. 2 л/мин при гидравлическом давлении 3 бара;блок управления в сборе для настенного монтажа (135 x 160 x 60 мм);электроный магнитный клапан;блок питания с вилкой 100-230 В, 50-60 Гц, 18 Вт, включая комплект адаптеров для страны покупателя;не содержит свинца;ручка регулировки для холодной и горячей воды;Настоящий продукт соответствует требованиям сертификации устойчивого строительства, например, LEED®, BREEAM®, DGNB | NOTE: Not compatible with Reverse Osmosis;Для безупречной работы крана HOT & COLD WATER DISPENSER, подключенного к бойлеру и фильтру, обеспечьте минимальное гидравлическое давление 3 бар.;Помимо этого установка должна производится над кухонной раковиной.;Картридж фильтра следует менять каждые 6 месяцев. Обязательно соблюдайте все указания руководства по монтажу.;Подробные указания по планированию и технические данные см. www.dornbracht.com/professional;Данный продукт в России недоступен.
4099477090764 | 17861790-46 | HOT & COLD WATER DISPENSER | Шампанское сатинированное (золото 22кт) | Кухня | ELIO |  | EC011431 | 2023-04-01 |  |  | ELIO Kitchen | 2598.8 | 84818011 | 1.99 | 0.91 | 100 | 380 | 600 | 30 | вылет 142 мм;неподвижный, температурно-изолированный излив;ламинарная струя;высота смесителя 248 мм;высота до регулятора ламинарной струи 226 мм;диаметр сверлёного отверстия 35 мм;подача фильтрованной горячей воды температурой до 93 °C;подготовка фильтрованной холодной воды;расход макс. 2 л/мин при гидравлическом давлении 3 бара;блок управления в сборе для настенного монтажа (135 x 160 x 60 мм);электроный магнитный клапан;блок питания с вилкой 100-230 В, 50-60 Гц, 18 Вт, включая комплект адаптеров для страны покупателя;не содержит свинца;ручка регулировки для холодной и горячей воды;Настоящий продукт соответствует требованиям сертификации устойчивого строительства, например, LEED®, BREEAM®, DGNB | NOTE: Not compatible with Reverse Osmosis;Для безупречной работы крана HOT & COLD WATER DISPENSER, подключенного к бойлеру и фильтру, обеспечьте минимальное гидравлическое давление 3 бар.;Помимо этого установка должна производится над кухонной раковиной.;Картридж фильтра следует менять каждые 6 месяцев. Обязательно соблюдайте все указания руководства по монтажу.;Подробные указания по планированию и технические данные см. www.dornbracht.com/professional;Данный продукт в России недоступен.
4099477090771 | 17861790-47 | HOT & COLD WATER DISPENSER | Шампанское (золото 22кт) | Кухня | ELIO |  | EC011431 | 2023-04-01 |  |  | ELIO Kitchen | 2598.8 | 84818011 | 1.99 | 0.91 | 100 | 380 | 600 | 30 | вылет 142 мм;неподвижный, температурно-изолированный излив;ламинарная струя;высота смесителя 248 мм;высота до регулятора ламинарной струи 226 мм;диаметр сверлёного отверстия 35 мм;подача фильтрованной горячей воды температурой до 93 °C;подготовка фильтрованной холодной воды;расход макс. 2 л/мин при гидравлическом давлении 3 бара;блок управления в сборе для настенного монтажа (135 x 160 x 60 мм);электроный магнитный клапан;блок питания с вилкой 100-230 В, 50-60 Гц, 18 Вт, включая комплект адаптеров для страны покупателя;не содержит свинца;ручка регулировки для холодной и горячей воды;Настоящий продукт соответствует требованиям сертификации устойчивого строительства, например, LEED®, BREEAM®, DGNB | NOTE: Not compatible with Reverse Osmosis;Для безупречной работы крана HOT & COLD WATER DISPENSER, подключенного к бойлеру и фильтру, обеспечьте минимальное гидравлическое давление 3 бар.;Помимо этого установка должна производится над кухонной раковиной.;Картридж фильтра следует менять каждые 6 месяцев. Обязательно соблюдайте все указания руководства по монтажу.;Подробные указания по планированию и технические данные см. www.dornbracht.com/professional;Данный продукт в России недоступен.
4029011983511 | 17861790-93 | HOT & COLD WATER DISPENSER | Хром сатинированный (Оптика нержавеющая сталь) | Кухня | ELIO |  | EC011431 | 2022-05-02 |  |  | ELIO Kitchen | 1689.2 | 84818011 | 1.99 | 0.91 | 100 | 380 | 600 | 2 | вылет 142 мм;неподвижный, температурно-изолированный излив;ламинарная струя;высота смесителя 248 мм;высота до регулятора ламинарной струи 226 мм;диаметр сверлёного отверстия 35 мм;подача фильтрованной горячей воды температурой до 93 °C;подготовка фильтрованной холодной воды;расход макс. 2 л/мин при гидравлическом давлении 3 бара;блок управления в сборе для настенного монтажа (135 x 160 x 60 мм);электроный магнитный клапан;блок питания с вилкой 100-230 В, 50-60 Гц, 18 Вт, включая комплект адаптеров для страны покупателя;не содержит свинца;ручка регулировки для холодной и горячей воды;Настоящий продукт соответствует требованиям сертификации устойчивого строительства, например, LEED®, BREEAM®, DGNB | NOTE: Not compatible with Reverse Osmosis;Для безупречной работы крана HOT & COLD WATER DISPENSER, подключенного к бойлеру и фильтру, обеспечьте минимальное гидравлическое давление 3 бар.;Помимо этого установка должна производится над кухонной раковиной.;Картридж фильтра следует менять каждые 6 месяцев. Обязательно соблюдайте все указания руководства по монтажу.;Подробные указания по планированию и технические данные см. www.dornbracht.com/professional;Данный продукт в России недоступен.
4029011924798 | 17861790-99 | HOT & COLD WATER DISPENSER | Dark Platinum сатинированная | Кухня | ELIO |  | EC011431 | 2020-07-01 |  |  | ELIO Kitchen | 1948.9 | 84818011 | 1.99 | 0.91 | 100 | 380 | 600 | 40 | вылет 142 мм;неподвижный, температурно-изолированный излив;ламинарная струя;высота смесителя 248 мм;высота до регулятора ламинарной струи 226 мм;диаметр сверлёного отверстия 35 мм;подача фильтрованной горячей воды температурой до 93 °C;подготовка фильтрованной холодной воды;расход макс. 2 л/мин при гидравлическом давлении 3 бара;блок управления в сборе для настенного монтажа (135 x 160 x 60 мм);электроный магнитный клапан;блок питания с вилкой 100-230 В, 50-60 Гц, 18 Вт, включая комплект адаптеров для страны покупателя;не содержит свинца;ручка регулировки для холодной и горячей воды;Настоящий продукт соответствует требованиям сертификации устойчивого строительства, например, LEED®, BREEAM®, DGNB | NOTE: Not compatible with Reverse Osmosis;Для безупречной работы крана HOT & COLD WATER DISPENSER, подключенного к бойлеру и фильтру, обеспечьте минимальное гидравлическое давление 3 бар.;Помимо этого установка должна производится над кухонной раковиной.;Картридж фильтра следует менять каждые 6 месяцев. Обязательно соблюдайте все указания руководства по монтажу.;Подробные указания по планированию и технические данные см. www.dornbracht.com/professional;Данный продукт в России недоступен.
4029011686665 | 17861875-00 | HOT & COLD WATER DISPENSER | хром | Кухня | TARA ULTRA |  | EC011431 | 2014-04-01 |  |  | TARA ULTRA | 1115.3 | 84818011 | 1.99 | 0.91 | 100 | 380 | 600 | 2 | вылет 146 мм;неподвижный, температурно-изолированный излив;ламинарная струя;высота смесителя 288 мм;высота до регулятора ламинарной струи 180 мм;диаметр сверлёного отверстия 35 мм;подача фильтрованной горячей воды температурой до 93 °C;подготовка фильтрованной холодной воды;расход макс. 2 л/мин при гидравлическом давлении 3 бара;блок управления в сборе для настенного монтажа (135 x 160 x 60 мм);электроный магнитный клапан;блок питания с вилкой 100-230 В, 50-60 Гц, 18 Вт, включая комплект адаптеров для страны покупателя;не содержит свинца;ручка регулировки для холодной и горячей воды;Настоящий продукт соответствует требованиям сертификации устойчивого строительства, например, LEED®, BREEAM®, DGNB | NOTE: Not compatible with Reverse Osmosis;Для безупречной работы крана HOT & COLD WATER DISPENSER, подключенного к бойлеру и фильтру, обеспечьте минимальное гидравлическое давление 3 бар.;Помимо этого установка должна производится над кухонной раковиной.;Картридж фильтра следует менять каждые 6 месяцев. Обязательно соблюдайте все указания руководства по монтажу.;Подробные указания по планированию и технические данные см. www.dornbracht.com/professional;Данный продукт в России недоступен.
4029011687273 | 17861875-06 | HOT & COLD WATER DISPENSER | Платина сатинированная | Кухня | TARA ULTRA |  | EC011431 | 2014-04-01 |  |  | TARA ULTRA | 1784.4 | 84818011 | 1.99 | 0.91 | 100 | 380 | 600 | 2 | вылет 146 мм;неподвижный, температурно-изолированный излив;ламинарная струя;высота смесителя 288 мм;высота до регулятора ламинарной струи 180 мм;диаметр сверлёного отверстия 35 мм;подача фильтрованной горячей воды температурой до 93 °C;подготовка фильтрованной холодной воды;расход макс. 2 л/мин при гидравлическом давлении 3 бара;блок управления в сборе для настенного монтажа (135 x 160 x 60 мм);электроный магнитный клапан;блок питания с вилкой 100-230 В, 50-60 Гц, 18 Вт, включая комплект адаптеров для страны покупателя;не содержит свинца;ручка регулировки для холодной и горячей воды;Настоящий продукт соответствует требованиям сертификации устойчивого строительства, например, LEED®, BREEAM®, DGNB | NOTE: Not compatible with Reverse Osmosis;Для безупречной работы крана HOT & COLD WATER DISPENSER, подключенного к бойлеру и фильтру, обеспечьте минимальное гидравлическое давление 3 бар.;Помимо этого установка должна производится над кухонной раковиной.;Картридж фильтра следует менять каждые 6 месяцев. Обязательно соблюдайте все указания руководства по монтажу.;Подробные указания по планированию и технические данные см. www.dornbracht.com/professional;Данный продукт в России недоступен.
4029011687266 | 17861875-08 | HOT & COLD WATER DISPENSER | платина | Кухня | TARA ULTRA |  | EC011431 | 2014-04-01 |  |  | TARA ULTRA | 1784.4 | 84818011 | 1.99 | 0.91 | 100 | 380 | 600 | 20 | вылет 146 мм;неподвижный, температурно-изолированный излив;ламинарная струя;высота смесителя 288 мм;высота до регулятора ламинарной струи 180 мм;диаметр сверлёного отверстия 35 мм;подача фильтрованной горячей воды температурой до 93 °C;подготовка фильтрованной холодной воды;расход макс. 2 л/мин при гидравлическом давлении 3 бара;блок управления в сборе для настенного монтажа (135 x 160 x 60 мм);электроный магнитный клапан;блок питания с вилкой 100-230 В, 50-60 Гц, 18 Вт, включая комплект адаптеров для страны покупателя;не содержит свинца;ручка регулировки для холодной и горячей воды;Настоящий продукт соответствует требованиям сертификации устойчивого строительства, например, LEED®, BREEAM®, DGNB | NOTE: Not compatible with Reverse Osmosis;Для безупречной работы крана HOT & COLD WATER DISPENSER, подключенного к бойлеру и фильтру, обеспечьте минимальное гидравлическое давление 3 бар.;Помимо этого установка должна производится над кухонной раковиной.;Картридж фильтра следует менять каждые 6 месяцев. Обязательно соблюдайте все указания руководства по монтажу.;Подробные указания по планированию и технические данные см. www.dornbracht.com/professional;Данный продукт в России недоступен.
4029011983528 | 17861875-09 | HOT & COLD WATER DISPENSER | Латунь (золото 23кт) | Кухня | TARA ULTRA |  | EC011431 | 2022-05-02 |  |  | TARA ULTRA | 2230.5 | 84818011 | 1.99 | 0.91 | 100 | 380 | 600 | 40 | вылет 146 мм;неподвижный, температурно-изолированный излив;ламинарная струя;высота смесителя 288 мм;высота до регулятора ламинарной струи 180 мм;диаметр сверлёного отверстия 35 мм;подача фильтрованной горячей воды температурой до 93 °C;подготовка фильтрованной холодной воды;расход макс. 2 л/мин при гидравлическом давлении 3 бара;блок управления в сборе для настенного монтажа (135 x 160 x 60 мм);электроный магнитный клапан;блок питания с вилкой 100-230 В, 50-60 Гц, 18 Вт, включая комплект адаптеров для страны покупателя;не содержит свинца;ручка регулировки для холодной и горячей воды;Настоящий продукт соответствует требованиям сертификации устойчивого строительства, например, LEED®, BREEAM®, DGNB | NOTE: Not compatible with Reverse Osmosis;Для безупречной работы крана HOT & COLD WATER DISPENSER, подключенного к бойлеру и фильтру, обеспечьте минимальное гидравлическое давление 3 бар.;Помимо этого установка должна производится над кухонной раковиной.;Картридж фильтра следует менять каждые 6 месяцев. Обязательно соблюдайте все указания руководства по монтажу.;Подробные указания по планированию и технические данные см. www.dornbracht.com/professional;Данный продукт в России недоступен.
4099477073545 | 17861875-19 | HOT & COLD WATER DISPENSER | Dark Chrome | Кухня | TARA ULTRA |  | EC011431 | 2023-01-01 |  |  | TARA ULTRA | 1672.9 | 84818011 | 1.99 | 0.91 | 100 | 380 | 600 | 40 | вылет 146 мм;неподвижный, температурно-изолированный излив;ламинарная струя;высота смесителя 288 мм;высота до регулятора ламинарной струи 180 мм;диаметр сверлёного отверстия 35 мм;подача фильтрованной горячей воды температурой до 93 °C;подготовка фильтрованной холодной воды;расход макс. 2 л/мин при гидравлическом давлении 3 бара;блок управления в сборе для настенного монтажа (135 x 160 x 60 мм);электроный магнитный клапан;блок питания с вилкой 100-230 В, 50-60 Гц, 18 Вт, включая комплект адаптеров для страны покупателя;не содержит свинца;ручка регулировки для холодной и горячей воды;Настоящий продукт соответствует требованиям сертификации устойчивого строительства, например, LEED®, BREEAM®, DGNB | NOTE: Not compatible with Reverse Osmosis;Для безупречной работы крана HOT & COLD WATER DISPENSER, подключенного к бойлеру и фильтру, обеспечьте минимальное гидравлическое давление 3 бар.;Помимо этого установка должна производится над кухонной раковиной.;Картридж фильтра следует менять каждые 6 месяцев. Обязательно соблюдайте все указания руководства по монтажу.;Подробные указания по планированию и технические данные см. www.dornbracht.com/professional;Данный продукт в России недоступен.
4029011897023 | 17861875-28 | HOT & COLD WATER DISPENSER | Латунь сатинированная (золото 23кт) | Кухня | TARA ULTRA |  | EC011431 | 2020-04-01 |  |  | TARA ULTRA | 2230.5 | 84818011 | 1.99 | 0.91 | 100 | 380 | 600 | 20 | вылет 146 мм;неподвижный, температурно-изолированный излив;ламинарная струя;высота смесителя 288 мм;высота до регулятора ламинарной струи 180 мм;диаметр сверлёного отверстия 35 мм;подача фильтрованной горячей воды температурой до 93 °C;подготовка фильтрованной холодной воды;расход макс. 2 л/мин при гидравлическом давлении 3 бара;блок управления в сборе для настенного монтажа (135 x 160 x 60 мм);электроный магнитный клапан;блок питания с вилкой 100-230 В, 50-60 Гц, 18 Вт, включая комплект адаптеров для страны покупателя;не содержит свинца;ручка регулировки для холодной и горячей воды;Настоящий продукт соответствует требованиям сертификации устойчивого строительства, например, LEED®, BREEAM®, DGNB | NOTE: Not compatible with Reverse Osmosis;Для безупречной работы крана HOT & COLD WATER DISPENSER, подключенного к бойлеру и фильтру, обеспечьте минимальное гидравлическое давление 3 бар.;Помимо этого установка должна производится над кухонной раковиной.;Картридж фильтра следует менять каждые 6 месяцев. Обязательно соблюдайте все указания руководства по монтажу.;Подробные указания по планированию и технические данные см. www.dornbracht.com/professional;Данный продукт в России недоступен.
4029011957284 | 17861875-33 | HOT & COLD WATER DISPENSER | черный матовый | Кухня | TARA ULTRA |  | EC011431 | 2021-08-01 |  |  | TARA ULTRA | 1505.3 | 84818011 | 1.99 | 0.91 | 100 | 380 | 600 | 2 | вылет 146 мм;неподвижный, температурно-изолированный излив;ламинарная струя;высота смесителя 288 мм;высота до регулятора ламинарной струи 180 мм;диаметр сверлёного отверстия 35 мм;подача фильтрованной горячей воды температурой до 93 °C;подготовка фильтрованной холодной воды;расход макс. 2 л/мин при гидравлическом давлении 3 бара;блок управления в сборе для настенного монтажа (135 x 160 x 60 мм);электроный магнитный клапан;блок питания с вилкой 100-230 В, 50-60 Гц, 18 Вт, включая комплект адаптеров для страны покупателя;не содержит свинца;ручка регулировки для холодной и горячей воды;Настоящий продукт соответствует требованиям сертификации устойчивого строительства, например, LEED®, BREEAM®, DGNB | NOTE: Not compatible with Reverse Osmosis;Для безупречной работы крана HOT & COLD WATER DISPENSER, подключенного к бойлеру и фильтру, обеспечьте минимальное гидравлическое давление 3 бар.;Помимо этого установка должна производится над кухонной раковиной.;Картридж фильтра следует менять каждые 6 месяцев. Обязательно соблюдайте все указания руководства по монтажу.;Подробные указания по планированию и технические данные см. www.dornbracht.com/professional;Данный продукт в России недоступен.
4099477090788 | 17861875-46 | HOT & COLD WATER DISPENSER | Шампанское сатинированное (золото 22кт) | Кухня | TARA ULTRA |  | EC011431 | 2023-01-01 |  |  | TARA ULTRA | 2230.5 | 84818011 | 1.99 | 0.91 | 100 | 380 | 600 | 30 | вылет 146 мм;неподвижный, температурно-изолированный излив;ламинарная струя;высота смесителя 288 мм;высота до регулятора ламинарной струи 180 мм;диаметр сверлёного отверстия 35 мм;подача фильтрованной горячей воды температурой до 93 °C;подготовка фильтрованной холодной воды;расход макс. 2 л/мин при гидравлическом давлении 3 бара;блок управления в сборе для настенного монтажа (135 x 160 x 60 мм);электроный магнитный клапан;блок питания с вилкой 100-230 В, 50-60 Гц, 18 Вт, включая комплект адаптеров для страны покупателя;не содержит свинца;ручка регулировки для холодной и горячей воды;Настоящий продукт соответствует требованиям сертификации устойчивого строительства, например, LEED®, BREEAM®, DGNB | NOTE: Not compatible with Reverse Osmosis;Для безупречной работы крана HOT & COLD WATER DISPENSER, подключенного к бойлеру и фильтру, обеспечьте минимальное гидравлическое давление 3 бар.;Помимо этого установка должна производится над кухонной раковиной.;Картридж фильтра следует менять каждые 6 месяцев. Обязательно соблюдайте все указания руководства по монтажу.;Подробные указания по планированию и технические данные см. www.dornbracht.com/professional;Данный продукт в России недоступен.
4099477090795 | 17861875-47 | HOT & COLD WATER DISPENSER | Шампанское (золото 22кт) | Кухня | TARA ULTRA |  | EC011431 | 2023-01-01 |  |  | TARA ULTRA | 2230.5 | 84818011 | 1.99 | 0.91 | 100 | 380 | 600 | 30 | вылет 146 мм;неподвижный, температурно-изолированный излив;ламинарная струя;высота смесителя 288 мм;высота до регулятора ламинарной струи 180 мм;диаметр сверлёного отверстия 35 мм;подача фильтрованной горячей воды температурой до 93 °C;подготовка фильтрованной холодной воды;расход макс. 2 л/мин при гидравлическом давлении 3 бара;блок управления в сборе для настенного монтажа (135 x 160 x 60 мм);электроный магнитный клапан;блок питания с вилкой 100-230 В, 50-60 Гц, 18 Вт, включая комплект адаптеров для страны покупателя;не содержит свинца;ручка регулировки для холодной и горячей воды;Настоящий продукт соответствует требованиям сертификации устойчивого строительства, например, LEED®, BREEAM®, DGNB | NOTE: Not compatible with Reverse Osmosis;Для безупречной работы крана HOT & COLD WATER DISPENSER, подключенного к бойлеру и фильтру, обеспечьте минимальное гидравлическое давление 3 бар.;Помимо этого установка должна производится над кухонной раковиной.;Картридж фильтра следует менять каждые 6 месяцев. Обязательно соблюдайте все указания руководства по монтажу.;Подробные указания по планированию и технические данные см. www.dornbracht.com/professional;Данный продукт в России недоступен.
4029011983535 | 17861875-93 | HOT & COLD WATER DISPENSER | Хром сатинированный (Оптика нержавеющая сталь) | Кухня | TARA ULTRA |  | EC011431 | 2022-05-02 |  |  | TARA ULTRA | 1449.8 | 84818011 | 1.99 | 0.91 | 100 | 380 | 600 | 2 | вылет 146 мм;неподвижный, температурно-изолированный излив;ламинарная струя;высота смесителя 288 мм;высота до регулятора ламинарной струи 180 мм;диаметр сверлёного отверстия 35 мм;подача фильтрованной горячей воды температурой до 93 °C;подготовка фильтрованной холодной воды;расход макс. 2 л/мин при гидравлическом давлении 3 бара;блок управления в сборе для настенного монтажа (135 x 160 x 60 мм);электроный магнитный клапан;блок питания с вилкой 100-230 В, 50-60 Гц, 18 Вт, включая комплект адаптеров для страны покупателя;не содержит свинца;ручка регулировки для холодной и горячей воды;Настоящий продукт соответствует требованиям сертификации устойчивого строительства, например, LEED®, BREEAM®, DGNB | NOTE: Not compatible with Reverse Osmosis;Для безупречной работы крана HOT & COLD WATER DISPENSER, подключенного к бойлеру и фильтру, обеспечьте минимальное гидравлическое давление 3 бар.;Помимо этого установка должна производится над кухонной раковиной.;Картридж фильтра следует менять каждые 6 месяцев. Обязательно соблюдайте все указания руководства по монтажу.;Подробные указания по планированию и технические данные см. www.dornbracht.com/professional;Данный продукт в России недоступен.
4029011763991 | 17861875-99 | HOT & COLD WATER DISPENSER | Dark Platinum сатинированная | Кухня | TARA ULTRA |  | EC011431 | 2018-04-16 |  |  | TARA ULTRA | 1672.8 | 84818011 | 1.99 | 0.91 | 100 | 380 | 600 | 2 | вылет 146 мм;неподвижный, температурно-изолированный излив;ламинарная струя;высота смесителя 288 мм;высота до регулятора ламинарной струи 180 мм;диаметр сверлёного отверстия 35 мм;подача фильтрованной горячей воды температурой до 93 °C;подготовка фильтрованной холодной воды;расход макс. 2 л/мин при гидравлическом давлении 3 бара;блок управления в сборе для настенного монтажа (135 x 160 x 60 мм);электроный магнитный клапан;блок питания с вилкой 100-230 В, 50-60 Гц, 18 Вт, включая комплект адаптеров для страны покупателя;не содержит свинца;ручка регулировки для холодной и горячей воды;Настоящий продукт соответствует требованиям сертификации устойчивого строительства, например, LEED®, BREEAM®, DGNB | NOTE: Not compatible with Reverse Osmosis;Для безупречной работы крана HOT & COLD WATER DISPENSER, подключенного к бойлеру и фильтру, обеспечьте минимальное гидравлическое давление 3 бар.;Помимо этого установка должна производится над кухонной раковиной.;Картридж фильтра следует менять каждые 6 месяцев. Обязательно соблюдайте все указания руководства по монтажу.;Подробные указания по планированию и технические данные см. www.dornbracht.com/professional;Данный продукт в России недоступен.
4029011719325 | 17861888-00 | HOT & COLD WATER DISPENSER | хром | Кухня | TARA |  | EC011431 | 2016-05-01 |  |  | Tara Kitchen | 1299.4 | 84818011 | 3.08 | 2.54 | 100 | 380 | 600 | 2 | вылет 146 мм;неподвижный, температурно-изолированный излив;ламинарная струя;высота смесителя 288 мм;высота до регулятора ламинарной струи 180 мм;диаметр сверлёного отверстия 35 мм;подача фильтрованной горячей воды температурой до 93 °C;подготовка фильтрованной холодной воды;расход макс. 2 л/мин при гидравлическом давлении 3 бара;блок управления в сборе для настенного монтажа (135 x 160 x 60 мм);электроный магнитный клапан;блок питания с вилкой 100-230 В, 50-60 Гц, 18 Вт, включая комплект адаптеров для страны покупателя;не содержит свинца;ручка регулировки для холодной и горячей воды;Настоящий продукт соответствует требованиям сертификации устойчивого строительства, например, LEED®, BREEAM®, DGNB | NOTE: Not compatible with Reverse Osmosis;Для безупречной работы крана HOT & COLD WATER DISPENSER, подключенного к бойлеру и фильтру, обеспечьте минимальное гидравлическое давление 3 бар.;Помимо этого установка должна производится над кухонной раковиной.;Картридж фильтра следует менять каждые 6 месяцев. Обязательно соблюдайте все указания руководства по монтажу.;Подробные указания по планированию и технические данные см. www.dornbracht.com/professional;Данный продукт в России недоступен.
4029011719332 | 17861888-06 | HOT & COLD WATER DISPENSER | Платина сатинированная | Кухня | TARA |  | EC011431 | 2016-05-01 |  |  | Tara Kitchen | 2079 | 84818011 | 3.08 | 2.54 | 100 | 380 | 600 | 2 | вылет 146 мм;неподвижный, температурно-изолированный излив;ламинарная струя;высота смесителя 288 мм;высота до регулятора ламинарной струи 180 мм;диаметр сверлёного отверстия 35 мм;подача фильтрованной горячей воды температурой до 93 °C;подготовка фильтрованной холодной воды;расход макс. 2 л/мин при гидравлическом давлении 3 бара;блок управления в сборе для настенного монтажа (135 x 160 x 60 мм);электроный магнитный клапан;блок питания с вилкой 100-230 В, 50-60 Гц, 18 Вт, включая комплект адаптеров для страны покупателя;не содержит свинца;ручка регулировки для холодной и горячей воды;Настоящий продукт соответствует требованиям сертификации устойчивого строительства, например, LEED®, BREEAM®, DGNB | NOTE: Not compatible with Reverse Osmosis;Для безупречной работы крана HOT & COLD WATER DISPENSER, подключенного к бойлеру и фильтру, обеспечьте минимальное гидравлическое давление 3 бар.;Помимо этого установка должна производится над кухонной раковиной.;Картридж фильтра следует менять каждые 6 месяцев. Обязательно соблюдайте все указания руководства по монтажу.;Подробные указания по планированию и технические данные см. www.dornbracht.com/professional;Данный продукт в России недоступен.
4029011895135 | 17861888-08 | HOT & COLD WATER DISPENSER | платина | Кухня | TARA |  | EC011431 | 2020-04-01 |  |  | Tara Kitchen | 2079 | 84818011 | 3.08 | 2.54 | 100 | 380 | 600 | 20 | вылет 146 мм;неподвижный, температурно-изолированный излив;ламинарная струя;высота смесителя 288 мм;высота до регулятора ламинарной струи 180 мм;диаметр сверлёного отверстия 35 мм;подача фильтрованной горячей воды температурой до 93 °C;подготовка фильтрованной холодной воды;расход макс. 2 л/мин при гидравлическом давлении 3 бара;блок управления в сборе для настенного монтажа (135 x 160 x 60 мм);электроный магнитный клапан;блок питания с вилкой 100-230 В, 50-60 Гц, 18 Вт, включая комплект адаптеров для страны покупателя;не содержит свинца;ручка регулировки для холодной и горячей воды;Настоящий продукт соответствует требованиям сертификации устойчивого строительства, например, LEED®, BREEAM®, DGNB | NOTE: Not compatible with Reverse Osmosis;Для безупречной работы крана HOT & COLD WATER DISPENSER, подключенного к бойлеру и фильтру, обеспечьте минимальное гидравлическое давление 3 бар.;Помимо этого установка должна производится над кухонной раковиной.;Картридж фильтра следует менять каждые 6 месяцев. Обязательно соблюдайте все указания руководства по монтажу.;Подробные указания по планированию и технические данные см. www.dornbracht.com/professional;Данный продукт в России недоступен.
4029011983542 | 17861888-09 | HOT & COLD WATER DISPENSER | Латунь (золото 23кт) | Кухня | TARA |  | EC011431 | 2022-05-02 |  |  | Tara Kitchen | 2598.8 | 84818011 | 3.08 | 2.54 | 100 | 380 | 600 | 40 | вылет 146 мм;неподвижный, температурно-изолированный излив;ламинарная струя;высота смесителя 288 мм;высота до регулятора ламинарной струи 180 мм;диаметр сверлёного отверстия 35 мм;подача фильтрованной горячей воды температурой до 93 °C;подготовка фильтрованной холодной воды;расход макс. 2 л/мин при гидравлическом давлении 3 бара;блок управления в сборе для настенного монтажа (135 x 160 x 60 мм);электроный магнитный клапан;блок питания с вилкой 100-230 В, 50-60 Гц, 18 Вт, включая комплект адаптеров для страны покупателя;не содержит свинца;ручка регулировки для холодной и горячей воды;Настоящий продукт соответствует требованиям сертификации устойчивого строительства, например, LEED®, BREEAM®, DGNB | NOTE: Not compatible with Reverse Osmosis;Для безупречной работы крана HOT & COLD WATER DISPENSER, подключенного к бойлеру и фильтру, обеспечьте минимальное гидравлическое давление 3 бар.;Помимо этого установка должна производится над кухонной раковиной.;Картридж фильтра следует менять каждые 6 месяцев. Обязательно соблюдайте все указания руководства по монтажу.;Подробные указания по планированию и технические данные см. www.dornbracht.com/professional;Данный продукт в России недоступен.
4099477073552 | 17861888-19 | HOT & COLD WATER DISPENSER | Dark Chrome | Кухня | TARA |  | EC011431 | 2023-01-01 |  |  | Tara Kitchen | 1949.1 | 84818011 | 3.08 | 2.54 | 100 | 380 | 600 | 40 | вылет 146 мм;неподвижный, температурно-изолированный излив;ламинарная струя;высота смесителя 288 мм;высота до регулятора ламинарной струи 180 мм;диаметр сверлёного отверстия 35 мм;подача фильтрованной горячей воды температурой до 93 °C;подготовка фильтрованной холодной воды;расход макс. 2 л/мин при гидравлическом давлении 3 бара;блок управления в сборе для настенного монтажа (135 x 160 x 60 мм);электроный магнитный клапан;блок питания с вилкой 100-230 В, 50-60 Гц, 18 Вт, включая комплект адаптеров для страны покупателя;не содержит свинца;ручка регулировки для холодной и горячей воды;Настоящий продукт соответствует требованиям сертификации устойчивого строительства, например, LEED®, BREEAM®, DGNB | NOTE: Not compatible with Reverse Osmosis;Для безупречной работы крана HOT & COLD WATER DISPENSER, подключенного к бойлеру и фильтру, обеспечьте минимальное гидравлическое давление 3 бар.;Помимо этого установка должна производится над кухонной раковиной.;Картридж фильтра следует менять каждые 6 месяцев. Обязательно соблюдайте все указания руководства по монтажу.;Подробные указания по планированию и технические данные см. www.dornbracht.com/professional;Данный продукт в России недоступен.
4029011896897 | 17861888-28 | HOT & COLD WATER DISPENSER | Латунь сатинированная (золото 23кт) | Кухня | TARA |  | EC011431 | 2020-04-01 |  |  | Tara Kitchen | 2598.8 | 84818011 | 3.08 | 2.54 | 100 | 380 | 600 | 20 | вылет 146 мм;неподвижный, температурно-изолированный излив;ламинарная струя;высота смесителя 288 мм;высота до регулятора ламинарной струи 180 мм;диаметр сверлёного отверстия 35 мм;подача фильтрованной горячей воды температурой до 93 °C;подготовка фильтрованной холодной воды;расход макс. 2 л/мин при гидравлическом давлении 3 бара;блок управления в сборе для настенного монтажа (135 x 160 x 60 мм);электроный магнитный клапан;блок питания с вилкой 100-230 В, 50-60 Гц, 18 Вт, включая комплект адаптеров для страны покупателя;не содержит свинца;ручка регулировки для холодной и горячей воды;Настоящий продукт соответствует требованиям сертификации устойчивого строительства, например, LEED®, BREEAM®, DGNB | NOTE: Not compatible with Reverse Osmosis;Для безупречной работы крана HOT & COLD WATER DISPENSER, подключенного к бойлеру и фильтру, обеспечьте минимальное гидравлическое давление 3 бар.;Помимо этого установка должна производится над кухонной раковиной.;Картридж фильтра следует менять каждые 6 месяцев. Обязательно соблюдайте все указания руководства по монтажу.;Подробные указания по планированию и технические данные см. www.dornbracht.com/professional;Данный продукт в России недоступен.
4029011957291 | 17861888-33 | HOT & COLD WATER DISPENSER | черный матовый | Кухня | TARA |  | EC011431 | 2021-08-01 |  |  | Tara Kitchen | 1754 | 84818011 | 3.08 | 2.54 | 100 | 380 | 600 | 2 | вылет 146 мм;неподвижный, температурно-изолированный излив;ламинарная струя;высота смесителя 288 мм;высота до регулятора ламинарной струи 180 мм;диаметр сверлёного отверстия 35 мм;подача фильтрованной горячей воды температурой до 93 °C;подготовка фильтрованной холодной воды;расход макс. 2 л/мин при гидравлическом давлении 3 бара;блок управления в сборе для настенного монтажа (135 x 160 x 60 мм);электроный магнитный клапан;блок питания с вилкой 100-230 В, 50-60 Гц, 18 Вт, включая комплект адаптеров для страны покупателя;не содержит свинца;ручка регулировки для холодной и горячей воды;Настоящий продукт соответствует требованиям сертификации устойчивого строительства, например, LEED®, BREEAM®, DGNB | NOTE: Not compatible with Reverse Osmosis;Для безупречной работы крана HOT & COLD WATER DISPENSER, подключенного к бойлеру и фильтру, обеспечьте минимальное гидравлическое давление 3 бар.;Помимо этого установка должна производится над кухонной раковиной.;Картридж фильтра следует менять каждые 6 месяцев. Обязательно соблюдайте все указания руководства по монтажу.;Подробные указания по планированию и технические данные см. www.dornbracht.com/professional;Данный продукт в России недоступен.
4099477090801 | 17861888-46 | HOT & COLD WATER DISPENSER | Шампанское сатинированное (золото 22кт) | Кухня | TARA |  | EC011431 | 2023-01-01 |  |  | Tara Kitchen | 2598.8 | 84818011 | 3.08 | 2.54 | 100 | 380 | 600 | 30 | вылет 146 мм;неподвижный, температурно-изолированный излив;ламинарная струя;высота смесителя 288 мм;высота до регулятора ламинарной струи 180 мм;диаметр сверлёного отверстия 35 мм;подача фильтрованной горячей воды температурой до 93 °C;подготовка фильтрованной холодной воды;расход макс. 2 л/мин при гидравлическом давлении 3 бара;блок управления в сборе для настенного монтажа (135 x 160 x 60 мм);электроный магнитный клапан;блок питания с вилкой 100-230 В, 50-60 Гц, 18 Вт, включая комплект адаптеров для страны покупателя;не содержит свинца;ручка регулировки для холодной и горячей воды;Настоящий продукт соответствует требованиям сертификации устойчивого строительства, например, LEED®, BREEAM®, DGNB | NOTE: Not compatible with Reverse Osmosis;Для безупречной работы крана HOT & COLD WATER DISPENSER, подключенного к бойлеру и фильтру, обеспечьте минимальное гидравлическое давление 3 бар.;Помимо этого установка должна производится над кухонной раковиной.;Картридж фильтра следует менять каждые 6 месяцев. Обязательно соблюдайте все указания руководства по монтажу.;Подробные указания по планированию и технические данные см. www.dornbracht.com/professional;Данный продукт в России недоступен.
4099477090818 | 17861888-47 | HOT & COLD WATER DISPENSER | Шампанское (золото 22кт) | Кухня | TARA |  | EC011431 | 2023-01-01 |  |  | Tara Kitchen | 2598.8 | 84818011 | 3.08 | 2.54 | 100 | 380 | 600 | 30 | вылет 146 мм;неподвижный, температурно-изолированный излив;ламинарная струя;высота смесителя 288 мм;высота до регулятора ламинарной струи 180 мм;диаметр сверлёного отверстия 35 мм;подача фильтрованной горячей воды температурой до 93 °C;подготовка фильтрованной холодной воды;расход макс. 2 л/мин при гидравлическом давлении 3 бара;блок управления в сборе для настенного монтажа (135 x 160 x 60 мм);электроный магнитный клапан;блок питания с вилкой 100-230 В, 50-60 Гц, 18 Вт, включая комплект адаптеров для страны покупателя;не содержит свинца;ручка регулировки для холодной и горячей воды;Настоящий продукт соответствует требованиям сертификации устойчивого строительства, например, LEED®, BREEAM®, DGNB | NOTE: Not compatible with Reverse Osmosis;Для безупречной работы крана HOT & COLD WATER DISPENSER, подключенного к бойлеру и фильтру, обеспечьте минимальное гидравлическое давление 3 бар.;Помимо этого установка должна производится над кухонной раковиной.;Картридж фильтра следует менять каждые 6 месяцев. Обязательно соблюдайте все указания руководства по монтажу.;Подробные указания по планированию и технические данные см. www.dornbracht.com/professional;Данный продукт в России недоступен.
4029011983559 | 17861888-93 | HOT & COLD WATER DISPENSER | Хром сатинированный (Оптика нержавеющая сталь) | Кухня | TARA |  | EC011431 | 2022-05-02 |  |  | Tara Kitchen | 1689.2 | 84818011 | 3.08 | 2.54 | 100 | 380 | 600 | 2 | вылет 146 мм;неподвижный, температурно-изолированный излив;ламинарная струя;высота смесителя 288 мм;высота до регулятора ламинарной струи 180 мм;диаметр сверлёного отверстия 35 мм;подача фильтрованной горячей воды температурой до 93 °C;подготовка фильтрованной холодной воды;расход макс. 2 л/мин при гидравлическом давлении 3 бара;блок управления в сборе для настенного монтажа (135 x 160 x 60 мм);электроный магнитный клапан;блок питания с вилкой 100-230 В, 50-60 Гц, 18 Вт, включая комплект адаптеров для страны покупателя;не содержит свинца;ручка регулировки для холодной и горячей воды;Настоящий продукт соответствует требованиям сертификации устойчивого строительства, например, LEED®, BREEAM®, DGNB | NOTE: Not compatible with Reverse Osmosis;Для безупречной работы крана HOT & COLD WATER DISPENSER, подключенного к бойлеру и фильтру, обеспечьте минимальное гидравлическое давление 3 бар.;Помимо этого установка должна производится над кухонной раковиной.;Картридж фильтра следует менять каждые 6 месяцев. Обязательно соблюдайте все указания руководства по монтажу.;Подробные указания по планированию и технические данные см. www.dornbracht.com/professional;Данный продукт в России недоступен.
4029011764004 | 17861888-99 | HOT & COLD WATER DISPENSER | Dark Platinum сатинированная | Кухня | TARA |  | EC011431 | 2018-04-16 |  |  | Tara Kitchen | 1948.9 | 84818011 | 3.08 | 2.54 | 100 | 380 | 600 | 30 | вылет 146 мм;неподвижный, температурно-изолированный излив;ламинарная струя;высота смесителя 288 мм;высота до регулятора ламинарной струи 180 мм;диаметр сверлёного отверстия 35 мм;подача фильтрованной горячей воды температурой до 93 °C;подготовка фильтрованной холодной воды;расход макс. 2 л/мин при гидравлическом давлении 3 бара;блок управления в сборе для настенного монтажа (135 x 160 x 60 мм);электроный магнитный клапан;блок питания с вилкой 100-230 В, 50-60 Гц, 18 Вт, включая комплект адаптеров для страны покупателя;не содержит свинца;ручка регулировки для холодной и горячей воды;Настоящий продукт соответствует требованиям сертификации устойчивого строительства, например, LEED®, BREEAM®, DGNB | NOTE: Not compatible with Reverse Osmosis;Для безупречной работы крана HOT & COLD WATER DISPENSER, подключенного к бойлеру и фильтру, обеспечьте минимальное гидравлическое давление 3 бар.;Помимо этого установка должна производится над кухонной раковиной.;Картридж фильтра следует менять каждые 6 месяцев. Обязательно соблюдайте все указания руководства по монтажу.;Подробные указания по планированию и технические данные см. www.dornbracht.com/professional;Данный продукт в России недоступен.
4099477155722 | 19815809-00 | Смеситель мостовой формы на два отверстия для душевой насадки / насадки-профи | хром | Кухня | VAIA | Смеситель мостовой формы на два отверстия | EC011431 | 2023-07-01 |  |  | Vaia Kitchen | 1461.7 | 84818011 | 3.59 | 3.59 | 100 | 380 | 600 | 10 | вылет 241 мм;поворотный излив 360°;обогащенная воздухом струя;расход макс. 7 л/мин при гидравлическом давлении 3 бара;не содержит свинца;Настоящий продукт соответствует требованиям сертификации устойчивого строительства, например, LEED®, BREEAM®, DGNB
4099477166384 | 19815809-06 | Смеситель мостовой формы на два отверстия для душевой насадки / насадки-профи | Платина сатинированная | Кухня | VAIA | Смеситель мостовой формы на два отверстия | EC011431 | 2023-07-01 |  |  | Vaia Kitchen | 2338.7 | 84818011 | 3.59 | 3.59 | 100 | 380 | 600 | 10 | вылет 241 мм;поворотный излив 360°;обогащенная воздухом струя;расход макс. 7 л/мин при гидравлическом давлении 3 бара;не содержит свинца;Настоящий продукт соответствует требованиям сертификации устойчивого строительства, например, LEED®, BREEAM®, DGNB
4099477166421 | 19815809-08 | Смеситель мостовой формы на два отверстия для душевой насадки / насадки-профи | платина | Кухня | VAIA | Смеситель мостовой формы на два отверстия | EC011431 | 2023-07-01 |  |  | Vaia Kitchen | 2338.7 | 84818011 | 3.59 | 3.59 | 100 | 380 | 600 | 40 | вылет 241 мм;поворотный излив 360°;обогащенная воздухом струя;расход макс. 7 л/мин при гидравлическом давлении 3 бара;не содержит свинца;Настоящий продукт соответствует требованиям сертификации устойчивого строительства, например, LEED®, BREEAM®, DGNB
4099477166452 | 19815809-09 | Смеситель мостовой формы на два отверстия для душевой насадки / насадки-профи | Латунь (золото 23кт) | Кухня | VAIA | Смеситель мостовой формы на два отверстия | EC011431 | 2023-07-01 |  |  | Vaia Kitchen | 2923.3 | 84818011 | 3.59 | 3.59 | 100 | 380 | 600 | 40 | вылет 241 мм;поворотный излив 360°;обогащенная воздухом струя;расход макс. 7 л/мин при гидравлическом давлении 3 бара;не содержит свинца;Настоящий продукт соответствует требованиям сертификации устойчивого строительства, например, LEED®, BREEAM®, DGNB
4099477166469 | 19815809-19 | Смеситель мостовой формы на два отверстия для душевой насадки / насадки-профи | Dark Chrome | Кухня | VAIA | Смеситель мостовой формы на два отверстия | EC011431 | 2023-07-01 |  |  | Vaia Kitchen | 2192.5 | 84818011 | 3.59 | 3.59 | 100 | 380 | 600 | 40 | вылет 241 мм;поворотный излив 360°;обогащенная воздухом струя;расход макс. 7 л/мин при гидравлическом давлении 3 бара;не содержит свинца;Настоящий продукт соответствует требованиям сертификации устойчивого строительства, например, LEED®, BREEAM®, DGNB
4099477166483 | 19815809-28 | Смеситель мостовой формы на два отверстия для душевой насадки / насадки-профи | Латунь сатинированная (золото 23кт) | Кухня | VAIA | Смеситель мостовой формы на два отверстия | EC011431 | 2023-07-01 |  |  | Vaia Kitchen | 2923.3 | 84818011 | 3.59 | 3.59 | 100 | 380 | 600 | 10 | вылет 241 мм;поворотный излив 360°;обогащенная воздухом струя;расход макс. 7 л/мин при гидравлическом давлении 3 бара;не содержит свинца;Настоящий продукт соответствует требованиям сертификации устойчивого строительства, например, LEED®, BREEAM®, DGNB
4099477166506 | 19815809-33 | Смеситель мостовой формы на два отверстия для душевой насадки / насадки-профи | черный матовый | Кухня | VAIA | Смеситель мостовой формы на два отверстия | EC011431 | 2023-07-01 |  |  | Vaia Kitchen | 1973.3 | 84818011 | 3.59 | 3.59 | 100 | 380 | 600 | 20 | вылет 241 мм;поворотный излив 360°;обогащенная воздухом струя;расход макс. 7 л/мин при гидравлическом давлении 3 бара;не содержит свинца;Настоящий продукт соответствует требованиям сертификации устойчивого строительства, например, LEED®, BREEAM®, DGNB
4099477166544 | 19815809-46 | Смеситель мостовой формы на два отверстия для душевой насадки / насадки-профи | Шампанское сатинированное (золото 22кт) | Кухня | VAIA | Смеситель мостовой формы на два отверстия | EC011431 | 2023-07-01 |  |  | Vaia Kitchen | 2923.3 | 84818011 | 3.59 | 3.59 | 100 | 380 | 600 | 20 | вылет 241 мм;поворотный излив 360°;обогащенная воздухом струя;расход макс. 7 л/мин при гидравлическом давлении 3 бара;не содержит свинца;Настоящий продукт соответствует требованиям сертификации устойчивого строительства, например, LEED®, BREEAM®, DGNB
4099477166414 | 19815809-47 | Смеситель мостовой формы на два отверстия для душевой насадки / насадки-профи | Шампанское (золото 22кт) | Кухня | VAIA | Смеситель мостовой формы на два отверстия | EC011431 | 2023-07-01 |  |  | Vaia Kitchen | 2923.3 | 84818011 | 3.59 | 3.59 | 100 | 380 | 600 | 30 | вылет 241 мм;поворотный излив 360°;обогащенная воздухом струя;расход макс. 7 л/мин при гидравлическом давлении 3 бара;не содержит свинца;Настоящий продукт соответствует требованиям сертификации устойчивого строительства, например, LEED®, BREEAM®, DGNB
4099477166582 | 19815809-93 | Смеситель мостовой формы на два отверстия для душевой насадки / насадки-профи | Хром сатинированный (Оптика нержавеющая сталь) | Кухня | VAIA | Смеситель мостовой формы на два отверстия | EC011431 | 2023-07-01 |  |  | Vaia Kitchen | 1900.2 | 84818011 | 3.59 | 3.59 | 100 | 380 | 600 | 20 | вылет 241 мм;поворотный излив 360°;обогащенная воздухом струя;расход макс. 7 л/мин при гидравлическом давлении 3 бара;не содержит свинца;Настоящий продукт соответствует требованиям сертификации устойчивого строительства, например, LEED®, BREEAM®, DGNB
4099477166605 | 19815809-99 | Смеситель мостовой формы на два отверстия для душевой насадки / насадки-профи | Dark Platinum сатинированная | Кухня | VAIA | Смеситель мостовой формы на два отверстия | EC011431 | 2023-07-01 |  |  | Vaia Kitchen | 2192.5 | 84818011 | 3.59 | 3.59 | 100 | 380 | 600 | 40 | вылет 241 мм;поворотный излив 360°;обогащенная воздухом струя;расход макс. 7 л/мин при гидравлическом давлении 3 бара;не содержит свинца;Настоящий продукт соответствует требованиям сертификации устойчивого строительства, например, LEED®, BREEAM®, DGNB
4099477155746 | 19825809-00 | Смеситель мостовой формы на два отверстия для душевой насадки / насадки-профи | хром | Кухня | VAIA | Смеситель мостовой формы на два отверстия | EC011431 | 2023-07-01 |  |  | Vaia Kitchen | 1357.2 | 84818011 | 3.47 | 3.47 | 100 | 380 | 600 | 10 | вылет 241 мм;поворотный излив 360°;обогащенная воздухом струя;расход макс. 7 л/мин при гидравлическом давлении 3 бара;не содержит свинца;Настоящий продукт соответствует требованиям сертификации устойчивого строительства, например, LEED®, BREEAM®, DGNB
4099477166629 | 19825809-06 | Смеситель мостовой формы на два отверстия для душевой насадки / насадки-профи | Платина сатинированная | Кухня | VAIA | Смеситель мостовой формы на два отверстия | EC011431 | 2023-07-01 |  |  | Vaia Kitchen | 2171.6 | 84818011 | 3.47 | 3.47 | 100 | 380 | 600 | 10 | вылет 241 мм;поворотный излив 360°;обогащенная воздухом струя;расход макс. 7 л/мин при гидравлическом давлении 3 бара;не содержит свинца;Настоящий продукт соответствует требованиям сертификации устойчивого строительства, например, LEED®, BREEAM®, DGNB
4099477166643 | 19825809-08 | Смеситель мостовой формы на два отверстия для душевой насадки / насадки-профи | платина | Кухня | VAIA | Смеситель мостовой формы на два отверстия | EC011431 | 2023-07-01 |  |  | Vaia Kitchen | 2171.6 | 84818011 | 3.47 | 3.47 | 100 | 380 | 600 | 40 | вылет 241 мм;поворотный излив 360°;обогащенная воздухом струя;расход макс. 7 л/мин при гидравлическом давлении 3 бара;не содержит свинца;Настоящий продукт соответствует требованиям сертификации устойчивого строительства, например, LEED®, BREEAM®, DGNB
4099477166667 | 19825809-09 | Смеситель мостовой формы на два отверстия для душевой насадки / насадки-профи | Латунь (золото 23кт) | Кухня | VAIA | Смеситель мостовой формы на два отверстия | EC011431 | 2023-07-01 |  |  | Vaia Kitchen | 2714.4 | 84818011 | 3.47 | 3.47 | 100 | 380 | 600 | 40 | вылет 241 мм;поворотный излив 360°;обогащенная воздухом струя;расход макс. 7 л/мин при гидравлическом давлении 3 бара;не содержит свинца;Настоящий продукт соответствует требованиям сертификации устойчивого строительства, например, LEED®, BREEAM®, DGNB
4099477166681 | 19825809-19 | Смеситель мостовой формы на два отверстия для душевой насадки / насадки-профи | Dark Chrome | Кухня | VAIA | Смеситель мостовой формы на два отверстия | EC011431 | 2023-07-01 |  |  | Vaia Kitchen | 2035.8 | 84818011 | 3.47 | 3.47 | 100 | 380 | 600 | 40 | вылет 241 мм;поворотный излив 360°;обогащенная воздухом струя;расход макс. 7 л/мин при гидравлическом давлении 3 бара;не содержит свинца;Настоящий продукт соответствует требованиям сертификации устойчивого строительства, например, LEED®, BREEAM®, DGNB
4099477166704 | 19825809-28 | Смеситель мостовой формы на два отверстия для душевой насадки / насадки-профи | Латунь сатинированная (золото 23кт) | Кухня | VAIA | Смеситель мостовой формы на два отверстия | EC011431 | 2023-07-01 |  |  | Vaia Kitchen | 2714.4 | 84818011 | 3.47 | 3.47 | 100 | 380 | 600 | 10 | вылет 241 мм;поворотный излив 360°;обогащенная воздухом струя;расход макс. 7 л/мин при гидравлическом давлении 3 бара;не содержит свинца;Настоящий продукт соответствует требованиям сертификации устойчивого строительства, например, LEED®, BREEAM®, DGNB
4099477166728 | 19825809-33 | Смеситель мостовой формы на два отверстия для душевой насадки / насадки-профи | черный матовый | Кухня | VAIA | Смеситель мостовой формы на два отверстия | EC011431 | 2023-07-01 |  |  | Vaia Kitchen | 1832.2 | 84818011 | 3.47 | 3.47 | 100 | 380 | 600 | 20 | вылет 241 мм;поворотный излив 360°;обогащенная воздухом струя;расход макс. 7 л/мин при гидравлическом давлении 3 бара;не содержит свинца;Настоящий продукт соответствует требованиям сертификации устойчивого строительства, например, LEED®, BREEAM®, DGNB
4099477166766 | 19825809-46 | Смеситель мостовой формы на два отверстия для душевой насадки / насадки-профи | Шампанское сатинированное (золото 22кт) | Кухня | VAIA | Смеситель мостовой формы на два отверстия | EC011431 | 2023-07-01 |  |  | Vaia Kitchen | 2714.4 | 84818011 | 3.47 | 3.47 | 100 | 380 | 600 | 20 | вылет 241 мм;поворотный излив 360°;обогащенная воздухом струя;расход макс. 7 л/мин при гидравлическом давлении 3 бара;не содержит свинца;Настоящий продукт соответствует требованиям сертификации устойчивого строительства, например, LEED®, BREEAM®, DGNB
4099477166780 | 19825809-47 | Смеситель мостовой формы на два отверстия для душевой насадки / насадки-профи | Шампанское (золото 22кт) | Кухня | VAIA | Смеситель мостовой формы на два отверстия | EC011431 | 2023-07-01 |  |  | Vaia Kitchen | 2714.4 | 84818011 | 3.47 | 3.47 | 100 | 380 | 600 | 30 | вылет 241 мм;поворотный излив 360°;обогащенная воздухом струя;расход макс. 7 л/мин при гидравлическом давлении 3 бара;не содержит свинца;Настоящий продукт соответствует требованиям сертификации устойчивого строительства, например, LEED®, BREEAM®, DGNB
4099477166803 | 19825809-93 | Смеситель мостовой формы на два отверстия для душевой насадки / насадки-профи | Хром сатинированный (Оптика нержавеющая сталь) | Кухня | VAIA | Смеситель мостовой формы на два отверстия | EC011431 | 2023-07-01 |  |  | Vaia Kitchen | 1764.4 | 84818011 | 3.47 | 3.47 | 100 | 380 | 600 | 20 | вылет 241 мм;поворотный излив 360°;обогащенная воздухом струя;расход макс. 7 л/мин при гидравлическом давлении 3 бара;не содержит свинца;Настоящий продукт соответствует требованиям сертификации устойчивого строительства, например, LEED®, BREEAM®, DGNB
4099477166827 | 19825809-99 | Смеситель мостовой формы на два отверстия для душевой насадки / насадки-профи | Dark Platinum сатинированная | Кухня | VAIA | Смеситель мостовой формы на два отверстия | EC011431 | 2023-07-01 |  |  | Vaia Kitchen | 2035.8 | 84818011 | 3.47 | 3.47 | 100 | 380 | 600 | 40 | вылет 241 мм;поворотный излив 360°;обогащенная воздухом струя;расход макс. 7 л/мин при гидравлическом давлении 3 бара;не содержит свинца;Настоящий продукт соответствует требованиям сертификации устойчивого строительства, например, LEED®, BREEAM®, DGNB
4099477154893 | 19870809-00 | Смеситель-мостик на три отверстия Pull-down с функцией душа | хром | Кухня | VAIA | Смеситель-мостик на три отверстия Pull-down | EC011431 | 2023-07-01 |  |  | Vaia Kitchen | 1906.9 | 84818011 | 3.92 | 3.92 | 100 | 395 | 845 | 10 | вылет 240 мм;поворотный излив 360°;Как опция возможно ограничение угла разворота, используя комплект для органичения разворота 12 823 970 90;обогащенная воздухом и душевая струя;Металлический шланг для душа 1800мм;поверхность с форсунками с системой защиты от известковых отложений;расход макс. 8 л/мин при гидравлическом давлении 3 бара;не содержит свинца;Настоящий продукт соответствует требованиям сертификации устойчивого строительства, например, LEED®, BREEAM®, DGNB | Защищён от обратного потока.
4099477155685 | 19870809-06 | Смеситель-мостик на три отверстия Pull-down с функцией душа | Платина сатинированная | Кухня | VAIA | Смеситель-мостик на три отверстия Pull-down | EC011431 | 2023-07-01 |  |  | Vaia Kitchen | 3051 | 84818011 | 3.92 | 3.92 | 100 | 395 | 845 | 10 | вылет 240 мм;поворотный излив 360°;Как опция возможно ограничение угла разворота, используя комплект для органичения разворота 12 823 970 90;обогащенная воздухом и душевая струя;Металлический шланг для душа 1800мм;поверхность с форсунками с системой защиты от известковых отложений;расход макс. 8 л/мин при гидравлическом давлении 3 бара;не содержит свинца;Настоящий продукт соответствует требованиям сертификации устойчивого строительства, например, LEED®, BREEAM®, DGNB | Защищён от обратного потока.
4099477167138 | 19870809-08 | Смеситель-мостик на три отверстия Pull-down с функцией душа | платина | Кухня | VAIA | Смеситель-мостик на три отверстия Pull-down | EC011431 | 2023-07-01 |  |  | Vaia Kitchen | 3051 | 84818011 | 3.92 | 3.92 | 100 | 395 | 845 | 40 | вылет 240 мм;поворотный излив 360°;Как опция возможно ограничение угла разворота, используя комплект для органичения разворота 12 823 970 90;обогащенная воздухом и душевая струя;Металлический шланг для душа 1800мм;поверхность с форсунками с системой защиты от известковых отложений;расход макс. 8 л/мин при гидравлическом давлении 3 бара;не содержит свинца;Настоящий продукт соответствует требованиям сертификации устойчивого строительства, например, LEED®, BREEAM®, DGNB | Защищён от обратного потока.
4099477167152 | 19870809-09 | Смеситель-мостик на три отверстия Pull-down с функцией душа | Латунь (золото 23кт) | Кухня | VAIA | Смеситель-мостик на три отверстия Pull-down | EC011431 | 2023-07-01 |  |  | Vaia Kitchen | 3813.8 | 84818011 | 3.92 | 3.92 | 100 | 395 | 845 | 40 | вылет 240 мм;поворотный излив 360°;Как опция возможно ограничение угла разворота, используя комплект для органичения разворота 12 823 970 90;обогащенная воздухом и душевая струя;Металлический шланг для душа 1800мм;поверхность с форсунками с системой защиты от известковых отложений;расход макс. 8 л/мин при гидравлическом давлении 3 бара;не содержит свинца;Настоящий продукт соответствует требованиям сертификации устойчивого строительства, например, LEED®, BREEAM®, DGNB | Защищён от обратного потока.
4099477167176 | 19870809-19 | Смеситель-мостик на три отверстия Pull-down с функцией душа | Dark Chrome | Кухня | VAIA | Смеситель-мостик на три отверстия Pull-down | EC011431 | 2023-07-01 |  |  | Vaia Kitchen | 2860.4 | 84818011 | 3.92 | 3.92 | 100 | 395 | 845 | 40 | вылет 240 мм;поворотный излив 360°;Как опция возможно ограничение угла разворота, используя комплект для органичения разворота 12 823 970 90;обогащенная воздухом и душевая струя;Металлический шланг для душа 1800мм;поверхность с форсунками с системой защиты от известковых отложений;расход макс. 8 л/мин при гидравлическом давлении 3 бара;не содержит свинца;Настоящий продукт соответствует требованиям сертификации устойчивого строительства, например, LEED®, BREEAM®, DGNB | Защищён от обратного потока.
4099477167190 | 19870809-28 | Смеситель-мостик на три отверстия Pull-down с функцией душа | Латунь сатинированная (золото 23кт) | Кухня | VAIA | Смеситель-мостик на три отверстия Pull-down | EC011431 | 2023-07-01 |  |  | Vaia Kitchen | 3813.8 | 84818011 | 3.92 | 3.92 | 100 | 395 | 845 | 10 | вылет 240 мм;поворотный излив 360°;Как опция возможно ограничение угла разворота, используя комплект для органичения разворота 12 823 970 90;обогащенная воздухом и душевая струя;Металлический шланг для душа 1800мм;поверхность с форсунками с системой защиты от известковых отложений;расход макс. 8 л/мин при гидравлическом давлении 3 бара;не содержит свинца;Настоящий продукт соответствует требованиям сертификации устойчивого строительства, например, LEED®, BREEAM®, DGNB | Защищён от обратного потока.
4099477167213 | 19870809-33 | Смеситель-мостик на три отверстия Pull-down с функцией душа | черный матовый | Кухня | VAIA | Смеситель-мостик на три отверстия Pull-down | EC011431 | 2023-07-01 |  |  | Vaia Kitchen | 2574.3 | 84818011 | 3.92 | 3.92 | 100 | 395 | 845 | 20 | вылет 240 мм;поворотный излив 360°;Как опция возможно ограничение угла разворота, используя комплект для органичения разворота 12 823 970 90;обогащенная воздухом и душевая струя;Металлический шланг для душа 1800мм;поверхность с форсунками с системой защиты от известковых отложений;расход макс. 8 л/мин при гидравлическом давлении 3 бара;не содержит свинца;Настоящий продукт соответствует требованиям сертификации устойчивого строительства, например, LEED®, BREEAM®, DGNB | Защищён от обратного потока.
4099477167251 | 19870809-46 | Смеситель-мостик на три отверстия Pull-down с функцией душа | Шампанское сатинированное (золото 22кт) | Кухня | VAIA | Смеситель-мостик на три отверстия Pull-down | EC011431 | 2023-07-01 |  |  | Vaia Kitchen | 3813.8 | 84818011 | 3.92 | 3.92 | 100 | 395 | 845 | 20 | вылет 240 мм;поворотный излив 360°;Как опция возможно ограничение угла разворота, используя комплект для органичения разворота 12 823 970 90;обогащенная воздухом и душевая струя;Металлический шланг для душа 1800мм;поверхность с форсунками с системой защиты от известковых отложений;расход макс. 8 л/мин при гидравлическом давлении 3 бара;не содержит свинца;Настоящий продукт соответствует требованиям сертификации устойчивого строительства, например, LEED®, BREEAM®, DGNB | Защищён от обратного потока.
4099477167275 | 19870809-47 | Смеситель-мостик на три отверстия Pull-down с функцией душа | Шампанское (золото 22кт) | Кухня | VAIA | Смеситель-мостик на три отверстия Pull-down | EC011431 | 2023-07-01 |  |  | Vaia Kitchen | 3813.8 | 84818011 | 3.92 | 3.92 | 100 | 395 | 845 | 30 | вылет 240 мм;поворотный излив 360°;Как опция возможно ограничение угла разворота, используя комплект для органичения разворота 12 823 970 90;обогащенная воздухом и душевая струя;Металлический шланг для душа 1800мм;поверхность с форсунками с системой защиты от известковых отложений;расход макс. 8 л/мин при гидравлическом давлении 3 бара;не содержит свинца;Настоящий продукт соответствует требованиям сертификации устойчивого строительства, например, LEED®, BREEAM®, DGNB | Защищён от обратного потока.
4099477167299 | 19870809-93 | Смеситель-мостик на три отверстия Pull-down с функцией душа | Хром сатинированный (Оптика нержавеющая сталь) | Кухня | VAIA | Смеситель-мостик на три отверстия Pull-down | EC011431 | 2023-07-01 |  |  | Vaia Kitchen | 2479 | 84818011 | 3.92 | 3.92 | 100 | 395 | 845 | 20 | вылет 240 мм;поворотный излив 360°;Как опция возможно ограничение угла разворота, используя комплект для органичения разворота 12 823 970 90;обогащенная воздухом и душевая струя;Металлический шланг для душа 1800мм;поверхность с форсунками с системой защиты от известковых отложений;расход макс. 8 л/мин при гидравлическом давлении 3 бара;не содержит свинца;Настоящий продукт соответствует требованиям сертификации устойчивого строительства, например, LEED®, BREEAM®, DGNB | Защищён от обратного потока.
4099477167312 | 19870809-99 | Смеситель-мостик на три отверстия Pull-down с функцией душа | Dark Platinum сатинированная | Кухня | VAIA | Смеситель-мостик на три отверстия Pull-down | EC011431 | 2023-07-01 |  |  | Vaia Kitchen | 2860.4 | 84818011 | 3.92 | 3.92 | 100 | 395 | 845 | 40 | вылет 240 мм;поворотный излив 360°;Как опция возможно ограничение угла разворота, используя комплект для органичения разворота 12 823 970 90;обогащенная воздухом и душевая струя;Металлический шланг для душа 1800мм;поверхность с форсунками с системой защиты от известковых отложений;расход макс. 8 л/мин при гидравлическом давлении 3 бара;не содержит свинца;Настоящий продукт соответствует требованиям сертификации устойчивого строительства, например, LEED®, BREEAM®, DGNB | Защищён от обратного потока.
4099477154909 | 19875809-00 | Смеситель-мостик на три отверстия Pull-down с функцией душа | хром | Кухня | VAIA | Смеситель-мостик на три отверстия Pull-down | EC011431 | 2023-07-01 |  |  | Vaia Kitchen | 1800.9 | 84818011 | 3.67 | 3.67 | 100 | 395 | 845 | 10 | вылет 240 мм;поворотный излив 360°;Как опция возможно ограничение угла разворота, используя комплект для органичения разворота 12 823 970 90;обогащенная воздухом и душевая струя;Металлический шланг для душа 1800мм;поверхность с форсунками с системой защиты от известковых отложений;расход макс. 8 л/мин при гидравлическом давлении 3 бара;не содержит свинца;Настоящий продукт соответствует требованиям сертификации устойчивого строительства, например, LEED®, BREEAM®, DGNB | Защищён от обратного потока.
4099477155708 | 19875809-06 | Смеситель-мостик на три отверстия Pull-down с функцией душа | Платина сатинированная | Кухня | VAIA | Смеситель-мостик на три отверстия Pull-down | EC011431 | 2023-07-01 |  |  | Vaia Kitchen | 2881.5 | 84818011 | 3.67 | 3.67 | 100 | 395 | 845 | 10 | вылет 240 мм;поворотный излив 360°;Как опция возможно ограничение угла разворота, используя комплект для органичения разворота 12 823 970 90;обогащенная воздухом и душевая струя;Металлический шланг для душа 1800мм;поверхность с форсунками с системой защиты от известковых отложений;расход макс. 8 л/мин при гидравлическом давлении 3 бара;не содержит свинца;Настоящий продукт соответствует требованиям сертификации устойчивого строительства, например, LEED®, BREEAM®, DGNB | Защищён от обратного потока.
4099477167336 | 19875809-08 | Смеситель-мостик на три отверстия Pull-down с функцией душа | платина | Кухня | VAIA | Смеситель-мостик на три отверстия Pull-down | EC011431 | 2023-07-01 |  |  | Vaia Kitchen | 2881.5 | 84818011 | 3.67 | 3.67 | 100 | 395 | 845 | 40 | вылет 240 мм;поворотный излив 360°;Как опция возможно ограничение угла разворота, используя комплект для органичения разворота 12 823 970 90;обогащенная воздухом и душевая струя;Металлический шланг для душа 1800мм;поверхность с форсунками с системой защиты от известковых отложений;расход макс. 8 л/мин при гидравлическом давлении 3 бара;не содержит свинца;Настоящий продукт соответствует требованиям сертификации устойчивого строительства, например, LEED®, BREEAM®, DGNB | Защищён от обратного потока.
4099477167350 | 19875809-09 | Смеситель-мостик на три отверстия Pull-down с функцией душа | Латунь (золото 23кт) | Кухня | VAIA | Смеситель-мостик на три отверстия Pull-down | EC011431 | 2023-07-01 |  |  | Vaia Kitchen | 3601.8 | 84818011 | 3.67 | 3.67 | 100 | 395 | 845 | 40 | вылет 240 мм;поворотный излив 360°;Как опция возможно ограничение угла разворота, используя комплект для органичения разворота 12 823 970 90;обогащенная воздухом и душевая струя;Металлический шланг для душа 1800мм;поверхность с форсунками с системой защиты от известковых отложений;расход макс. 8 л/мин при гидравлическом давлении 3 бара;не содержит свинца;Настоящий продукт соответствует требованиям сертификации устойчивого строительства, например, LEED®, BREEAM®, DGNB | Защищён от обратного потока.
4099477167374 | 19875809-19 | Смеситель-мостик на три отверстия Pull-down с функцией душа | Dark Chrome | Кухня | VAIA | Смеситель-мостик на три отверстия Pull-down | EC011431 | 2023-07-01 |  |  | Vaia Kitchen | 2701.4 | 84818011 | 3.67 | 3.67 | 100 | 395 | 845 | 40 | вылет 240 мм;поворотный излив 360°;Как опция возможно ограничение угла разворота, используя комплект для органичения разворота 12 823 970 90;обогащенная воздухом и душевая струя;Металлический шланг для душа 1800мм;поверхность с форсунками с системой защиты от известковых отложений;расход макс. 8 л/мин при гидравлическом давлении 3 бара;не содержит свинца;Настоящий продукт соответствует требованиям сертификации устойчивого строительства, например, LEED®, BREEAM®, DGNB | Защищён от обратного потока.
4099477167398 | 19875809-28 | Смеситель-мостик на три отверстия Pull-down с функцией душа | Латунь сатинированная (золото 23кт) | Кухня | VAIA | Смеситель-мостик на три отверстия Pull-down | EC011431 | 2023-07-01 |  |  | Vaia Kitchen | 3601.8 | 84818011 | 3.67 | 3.67 | 100 | 395 | 845 | 10 | вылет 240 мм;поворотный излив 360°;Как опция возможно ограничение угла разворота, используя комплект для органичения разворота 12 823 970 90;обогащенная воздухом и душевая струя;Металлический шланг для душа 1800мм;поверхность с форсунками с системой защиты от известковых отложений;расход макс. 8 л/мин при гидравлическом давлении 3 бара;не содержит свинца;Настоящий продукт соответствует требованиям сертификации устойчивого строительства, например, LEED®, BREEAM®, DGNB | Защищён от обратного потока.
4099477167411 | 19875809-33 | Смеситель-мостик на три отверстия Pull-down с функцией душа | черный матовый | Кухня | VAIA | Смеситель-мостик на три отверстия Pull-down | EC011431 | 2023-07-01 |  |  | Vaia Kitchen | 2431.3 | 84818011 | 3.67 | 3.67 | 100 | 395 | 845 | 20 | вылет 240 мм;поворотный излив 360°;Как опция возможно ограничение угла разворота, используя комплект для органичения разворота 12 823 970 90;обогащенная воздухом и душевая струя;Металлический шланг для душа 1800мм;поверхность с форсунками с системой защиты от известковых отложений;расход макс. 8 л/мин при гидравлическом давлении 3 бара;не содержит свинца;Настоящий продукт соответствует требованиям сертификации устойчивого строительства, например, LEED®, BREEAM®, DGNB | Защищён от обратного потока.
4099477167459 | 19875809-46 | Смеситель-мостик на три отверстия Pull-down с функцией душа | Шампанское сатинированное (золото 22кт) | Кухня | VAIA | Смеситель-мостик на три отверстия Pull-down | EC011431 | 2023-07-01 |  |  | Vaia Kitchen | 3601.8 | 84818011 | 3.67 | 3.67 | 100 | 395 | 845 | 20 | вылет 240 мм;поворотный излив 360°;Как опция возможно ограничение угла разворота, используя комплект для органичения разворота 12 823 970 90;обогащенная воздухом и душевая струя;Металлический шланг для душа 1800мм;поверхность с форсунками с системой защиты от известковых отложений;расход макс. 8 л/мин при гидравлическом давлении 3 бара;не содержит свинца;Настоящий продукт соответствует требованиям сертификации устойчивого строительства, например, LEED®, BREEAM®, DGNB | Защищён от обратного потока.
4099477167473 | 19875809-47 | Смеситель-мостик на три отверстия Pull-down с функцией душа | Шампанское (золото 22кт) | Кухня | VAIA | Смеситель-мостик на три отверстия Pull-down | EC011431 | 2023-07-01 |  |  | Vaia Kitchen | 3601.8 | 84818011 | 3.67 | 3.67 | 100 | 395 | 845 | 30 | вылет 240 мм;поворотный излив 360°;Как опция возможно ограничение угла разворота, используя комплект для органичения разворота 12 823 970 90;обогащенная воздухом и душевая струя;Металлический шланг для душа 1800мм;поверхность с форсунками с системой защиты от известковых отложений;расход макс. 8 л/мин при гидравлическом давлении 3 бара;не содержит свинца;Настоящий продукт соответствует требованиям сертификации устойчивого строительства, например, LEED®, BREEAM®, DGNB | Защищён от обратного потока.
4099477167497 | 19875809-93 | Смеситель-мостик на три отверстия Pull-down с функцией душа | Хром сатинированный (Оптика нержавеющая сталь) | Кухня | VAIA | Смеситель-мостик на три отверстия Pull-down | EC011431 | 2023-07-01 |  |  | Vaia Kitchen | 2341.2 | 84818011 | 3.67 | 3.67 | 100 | 395 | 845 | 20 | вылет 240 мм;поворотный излив 360°;Как опция возможно ограничение угла разворота, используя комплект для органичения разворота 12 823 970 90;обогащенная воздухом и душевая струя;Металлический шланг для душа 1800мм;поверхность с форсунками с системой защиты от известковых отложений;расход макс. 8 л/мин при гидравлическом давлении 3 бара;не содержит свинца;Настоящий продукт соответствует требованиям сертификации устойчивого строительства, например, LEED®, BREEAM®, DGNB | Защищён от обратного потока.
4099477167510 | 19875809-99 | Смеситель-мостик на три отверстия Pull-down с функцией душа | Dark Platinum сатинированная | Кухня | VAIA | Смеситель-мостик на три отверстия Pull-down | EC011431 | 2023-07-01 |  |  | Vaia Kitchen | 2701.4 | 84818011 | 3.67 | 3.67 | 100 | 395 | 845 | 40 | вылет 240 мм;поворотный излив 360°;Как опция возможно ограничение угла разворота, используя комплект для органичения разворота 12 823 970 90;обогащенная воздухом и душевая струя;Металлический шланг для душа 1800мм;поверхность с форсунками с системой защиты от известковых отложений;расход макс. 8 л/мин при гидравлическом давлении 3 бара;не содержит свинца;Настоящий продукт соответствует требованиям сертификации устойчивого строительства, например, LEED®, BREEAM®, DGNB | Защищён от обратного потока.
4029011546624 | 20815892-00 | Смеситель на три отверстия | хром | Кухня | TARA | Смеситель на три отверстия | EC011431 | 2008-12-11 | 2024-09-30 | 20816892-00 | Tara Kitchen | 1110.7 | 84818011 | 3.7 | 3.16 | 100 | 380 | 600 | 10 | вылет 235 мм;поворотный излив 360°;обогащенная воздухом струя;высота смесителя 370 мм;высота до аэратора 212 мм;диаметр отверстия под излив 35 мм;диаметр отверстия вентиля бокового 32 мм;расход макс. 7 л/мин при гидравлическом давлении 3 бара;не содержит свинца;Настоящий продукт соответствует требованиям сертификации устойчивого строительства, например, LEED®, BREEAM®, DGNB
4029011546648 | 20815892-06 | Смеситель на три отверстия | Платина сатинированная | Кухня | TARA | Смеситель на три отверстия | EC011431 | 2008-12-11 | 2024-09-30 | 20816892-06 | Tara Kitchen | 1777.1 | 84818011 | 3.7 | 3.16 | 100 | 380 | 600 | 10 | вылет 235 мм;поворотный излив 360°;обогащенная воздухом струя;высота смесителя 370 мм;высота до аэратора 212 мм;диаметр отверстия под излив 35 мм;диаметр отверстия вентиля бокового 32 мм;расход макс. 7 л/мин при гидравлическом давлении 3 бара;не содержит свинца;Настоящий продукт соответствует требованиям сертификации устойчивого строительства, например, LEED®, BREEAM®, DGNB
4029011894954 | 20815892-08 | Смеситель на три отверстия | платина | Кухня | TARA | Смеситель на три отверстия | EC011431 | 2020-04-01 | 2024-09-30 | 20816892-08 | Tara Kitchen | 1777.1 | 84818011 | 3.7 | 3.16 | 100 | 380 | 600 | 40 | вылет 235 мм;поворотный излив 360°;обогащенная воздухом струя;высота смесителя 370 мм;высота до аэратора 212 мм;диаметр отверстия под излив 35 мм;диаметр отверстия вентиля бокового 32 мм;расход макс. 7 л/мин при гидравлическом давлении 3 бара;не содержит свинца;Настоящий продукт соответствует требованиям сертификации устойчивого строительства, например, LEED®, BREEAM®, DGNB
4029011983597 | 20815892-09 | Смеситель на три отверстия | Латунь (золото 23кт) | Кухня | TARA | Смеситель на три отверстия | EC011431 | 2022-05-02 | 2024-09-30 | 20816892-09 | Tara Kitchen | 2221.4 | 84818011 | 3.7 | 3.16 | 100 | 380 | 600 | 40 | вылет 235 мм;поворотный излив 360°;обогащенная воздухом струя;высота смесителя 370 мм;высота до аэратора 212 мм;диаметр отверстия под излив 35 мм;диаметр отверстия вентиля бокового 32 мм;расход макс. 7 л/мин при гидравлическом давлении 3 бара;не содержит свинца;Настоящий продукт соответствует требованиям сертификации устойчивого строительства, например, LEED®, BREEAM®, DGNB
4099477073682 | 20815892-19 | Смеситель на три отверстия | Dark Chrome | Кухня | TARA | Смеситель на три отверстия | EC011431 | 2023-01-01 | 2024-09-30 | 20816892-19 | Tara Kitchen | 1666.1 | 84818011 | 3.7 | 3.16 | 100 | 380 | 600 | 40 | вылет 235 мм;поворотный излив 360°;обогащенная воздухом струя;высота смесителя 370 мм;высота до аэратора 212 мм;диаметр отверстия под излив 35 мм;диаметр отверстия вентиля бокового 32 мм;расход макс. 7 л/мин при гидравлическом давлении 3 бара;не содержит свинца;Настоящий продукт соответствует требованиям сертификации устойчивого строительства, например, LEED®, BREEAM®, DGNB
4029011897412 | 20815892-28 | Смеситель на три отверстия | Латунь сатинированная (золото 23кт) | Кухня | TARA | Смеситель на три отверстия | EC011431 | 2020-04-01 | 2024-09-30 | 20816892-28 | Tara Kitchen | 2221.4 | 84818011 | 3.7 | 3.16 | 100 | 380 | 600 | 20 | вылет 235 мм;поворотный излив 360°;обогащенная воздухом струя;высота смесителя 370 мм;высота до аэратора 212 мм;диаметр отверстия под излив 35 мм;диаметр отверстия вентиля бокового 32 мм;расход макс. 7 л/мин при гидравлическом давлении 3 бара;не содержит свинца;Настоящий продукт соответствует требованиям сертификации устойчивого строительства, например, LEED®, BREEAM®, DGNB
4029011957314 | 20815892-33 | Смеситель на три отверстия | черный матовый | Кухня | TARA | Смеситель на три отверстия | EC011431 | 2021-08-01 | 2024-09-30 | 20816892-33 | Tara Kitchen | 1499.3 | 84818011 | 3.7 | 3.16 | 100 | 380 | 600 | 2 | вылет 235 мм;поворотный излив 360°;обогащенная воздухом струя;высота смесителя 370 мм;высота до аэратора 212 мм;диаметр отверстия под излив 35 мм;диаметр отверстия вентиля бокового 32 мм;расход макс. 7 л/мин при гидравлическом давлении 3 бара;не содержит свинца;Настоящий продукт соответствует требованиям сертификации устойчивого строительства, например, LEED®, BREEAM®, DGNB
4099477091068 | 20815892-46 | Смеситель на три отверстия | Шампанское сатинированное (золото 22кт) | Кухня | TARA | Смеситель на три отверстия | EC011431 | 2023-01-01 | 2024-09-30 | 20816892-46 | Tara Kitchen | 2221.4 | 84818011 | 3.7 | 3.16 | 100 | 380 | 600 | 30 | вылет 235 мм;поворотный излив 360°;обогащенная воздухом струя;высота смесителя 370 мм;высота до аэратора 212 мм;диаметр отверстия под излив 35 мм;диаметр отверстия вентиля бокового 32 мм;расход макс. 7 л/мин при гидравлическом давлении 3 бара;не содержит свинца;Настоящий продукт соответствует требованиям сертификации устойчивого строительства, например, LEED®, BREEAM®, DGNB
4099477091082 | 20815892-47 | Смеситель на три отверстия | Шампанское (золото 22кт) | Кухня | TARA | Смеситель на три отверстия | EC011431 | 2023-01-01 | 2024-09-30 | 20816892-47 | Tara Kitchen | 2221.4 | 84818011 | 3.7 | 3.16 | 100 | 380 | 600 | 30 | вылет 235 мм;поворотный излив 360°;обогащенная воздухом струя;высота смесителя 370 мм;высота до аэратора 212 мм;диаметр отверстия под излив 35 мм;диаметр отверстия вентиля бокового 32 мм;расход макс. 7 л/мин при гидравлическом давлении 3 бара;не содержит свинца;Настоящий продукт соответствует требованиям сертификации устойчивого строительства, например, LEED®, BREEAM®, DGNB
4029011983627 | 20815892-93 | Смеситель на три отверстия | Хром сатинированный (Оптика нержавеющая сталь) | Кухня | TARA | Смеситель на три отверстия | EC011431 | 2022-05-02 | 2024-09-30 | 20816892-93 | Tara Kitchen | 1443.9 | 84818011 | 3.7 | 3.16 | 100 | 380 | 600 | 20 | вылет 235 мм;поворотный излив 360°;обогащенная воздухом струя;высота смесителя 370 мм;высота до аэратора 212 мм;диаметр отверстия под излив 35 мм;диаметр отверстия вентиля бокового 32 мм;расход макс. 7 л/мин при гидравлическом давлении 3 бара;не содержит свинца;Настоящий продукт соответствует требованиям сертификации устойчивого строительства, например, LEED®, BREEAM®, DGNB
4029011924897 | 20815892-99 | Смеситель на три отверстия | Dark Platinum сатинированная | Кухня | TARA | Смеситель на три отверстия | EC011431 | 2020-07-01 | 2024-09-30 | 20816892-99 | Tara Kitchen | 1666 | 84818011 | 3.7 | 3.16 | 100 | 380 | 600 | 40 | вылет 235 мм;поворотный излив 360°;обогащенная воздухом струя;высота смесителя 370 мм;высота до аэратора 212 мм;диаметр отверстия под излив 35 мм;диаметр отверстия вентиля бокового 32 мм;расход макс. 7 л/мин при гидравлическом давлении 3 бара;не содержит свинца;Настоящий продукт соответствует требованиям сертификации устойчивого строительства, например, LEED®, BREEAM®, DGNB
4099477240480 | 20816892-00 | Смеситель на три отверстия | хром | Кухня | TARA | Смеситель на три отверстия | EC011431 | 2024-04-01 |  |  |  | 1110.7 | 84818011 | 1.45 | 1.45 | 100 | 380 | 600 |  | вылет 235 мм;поворотный излив 360°;обогащенная воздухом струя;высота смесителя 370 мм;высота до аэратора 212 мм;диаметр отверстия под излив 35 мм;диаметр отверстия вентиля бокового 32 мм;расход макс. 7 л/мин при гидравлическом давлении 3 бара;не содержит свинца;Настоящий продукт соответствует требованиям сертификации устойчивого строительства, например, LEED®, BREEAM®, DGNB
4099477241395 | 20816892-06 | Смеситель на три отверстия | Платина сатинированная | Кухня | TARA | Смеситель на три отверстия | EC011431 | 2024-04-01 |  |  |  | 1777.1 | 84818011 | 1.63 | 1.63 | 100 | 380 | 600 |  | вылет 235 мм;поворотный излив 360°;обогащенная воздухом струя;высота смесителя 370 мм;высота до аэратора 212 мм;диаметр отверстия под излив 35 мм;диаметр отверстия вентиля бокового 32 мм;расход макс. 7 л/мин при гидравлическом давлении 3 бара;не содержит свинца;Настоящий продукт соответствует требованиям сертификации устойчивого строительства, например, LEED®, BREEAM®, DGNB
4099477241371 | 20816892-08 | Смеситель на три отверстия | платина | Кухня | TARA | Смеситель на три отверстия | EC011431 | 2024-04-01 |  |  |  | 1777.1 | 84818011 | 1.58 | 1.58 | 100 | 380 | 600 |  | вылет 235 мм;поворотный излив 360°;обогащенная воздухом струя;высота смесителя 370 мм;высота до аэратора 212 мм;диаметр отверстия под излив 35 мм;диаметр отверстия вентиля бокового 32 мм;расход макс. 7 л/мин при гидравлическом давлении 3 бара;не содержит свинца;Настоящий продукт соответствует требованиям сертификации устойчивого строительства, например, LEED®, BREEAM®, DGNB
4099477241357 | 20816892-09 | Смеситель на три отверстия | Латунь (золото 23кт) | Кухня | TARA | Смеситель на три отверстия | EC011431 | 2024-04-01 |  |  |  | 2221.4 | 84818011 | 1.51 | 1.51 | 100 | 380 | 600 |  | вылет 235 мм;поворотный излив 360°;обогащенная воздухом струя;высота смесителя 370 мм;высота до аэратора 212 мм;диаметр отверстия под излив 35 мм;диаметр отверстия вентиля бокового 32 мм;расход макс. 7 л/мин при гидравлическом давлении 3 бара;не содержит свинца;Настоящий продукт соответствует требованиям сертификации устойчивого строительства, например, LEED®, BREEAM®, DGNB
4099477241333 | 20816892-19 | Смеситель на три отверстия | Dark Chrome | Кухня | TARA | Смеситель на три отверстия | EC011431 | 2024-04-01 |  |  |  | 1666.1 | 84818011 | 1.58 | 1.58 | 100 | 380 | 600 |  | вылет 235 мм;поворотный излив 360°;обогащенная воздухом струя;высота смесителя 370 мм;высота до аэратора 212 мм;диаметр отверстия под излив 35 мм;диаметр отверстия вентиля бокового 32 мм;расход макс. 7 л/мин при гидравлическом давлении 3 бара;не содержит свинца;Настоящий продукт соответствует требованиям сертификации устойчивого строительства, например, LEED®, BREEAM®, DGNB
4099477241319 | 20816892-28 | Смеситель на три отверстия | Латунь сатинированная (золото 23кт) | Кухня | TARA | Смеситель на три отверстия | EC011431 | 2024-04-01 |  |  |  | 2221.4 | 84818011 | 1.88 | 1.88 | 100 | 380 | 600 |  | вылет 235 мм;поворотный излив 360°;обогащенная воздухом струя;высота смесителя 370 мм;высота до аэратора 212 мм;диаметр отверстия под излив 35 мм;диаметр отверстия вентиля бокового 32 мм;расход макс. 7 л/мин при гидравлическом давлении 3 бара;не содержит свинца;Настоящий продукт соответствует требованиям сертификации устойчивого строительства, например, LEED®, BREEAM®, DGNB
4099477241296 | 20816892-33 | Смеситель на три отверстия | черный матовый | Кухня | TARA | Смеситель на три отверстия | EC011431 | 2024-04-01 |  |  |  | 1499.4 | 84818011 | 1.88 | 1.88 | 100 | 380 | 600 |  | вылет 235 мм;поворотный излив 360°;обогащенная воздухом струя;высота смесителя 370 мм;высота до аэратора 212 мм;диаметр отверстия под излив 35 мм;диаметр отверстия вентиля бокового 32 мм;расход макс. 7 л/мин при гидравлическом давлении 3 бара;не содержит свинца;Настоящий продукт соответствует требованиям сертификации устойчивого строительства, например, LEED®, BREEAM®, DGNB
4099477241401 | 20816892-46 | Смеситель на три отверстия | Шампанское сатинированное (золото 22кт) | Кухня | TARA | Смеситель на три отверстия | EC011431 | 2024-04-01 |  |  |  | 2221.4 | 84818011 | 1.7 | 1.7 | 100 | 380 | 600 |  | вылет 235 мм;поворотный излив 360°;обогащенная воздухом струя;высота смесителя 370 мм;высота до аэратора 212 мм;диаметр отверстия под излив 35 мм;диаметр отверстия вентиля бокового 32 мм;расход макс. 7 л/мин при гидравлическом давлении 3 бара;не содержит свинца;Настоящий продукт соответствует требованиям сертификации устойчивого строительства, например, LEED®, BREEAM®, DGNB
4099477241494 | 20816892-47 | Смеситель на три отверстия | Шампанское (золото 22кт) | Кухня | TARA | Смеситель на три отверстия | EC011431 | 2024-04-01 |  |  |  | 2221.4 | 84818011 | 1.58 | 1.58 | 100 | 380 | 600 |  | вылет 235 мм;поворотный излив 360°;обогащенная воздухом струя;высота смесителя 370 мм;высота до аэратора 212 мм;диаметр отверстия под излив 35 мм;диаметр отверстия вентиля бокового 32 мм;расход макс. 7 л/мин при гидравлическом давлении 3 бара;не содержит свинца;Настоящий продукт соответствует требованиям сертификации устойчивого строительства, например, LEED®, BREEAM®, DGNB
4099477241517 | 20816892-93 | Смеситель на три отверстия | Хром сатинированный (Оптика нержавеющая сталь) | Кухня | TARA | Смеситель на три отверстия | EC011431 | 2024-04-01 |  |  |  | 1443.9 | 84818011 | 1.58 | 1.58 | 100 | 380 | 600 |  | вылет 235 мм;поворотный излив 360°;обогащенная воздухом струя;высота смесителя 370 мм;высота до аэратора 212 мм;диаметр отверстия под излив 35 мм;диаметр отверстия вентиля бокового 32 мм;расход макс. 7 л/мин при гидравлическом давлении 3 бара;не содержит свинца;Настоящий продукт соответствует требованиям сертификации устойчивого строительства, например, LEED®, BREEAM®, DGNB
4099477241531 | 20816892-99 | Смеситель на три отверстия | Dark Platinum сатинированная | Кухня | TARA | Смеситель на три отверстия | EC011431 | 2024-04-01 |  |  |  | 1666.1 | 84818011 | 1.7 | 1.7 | 100 | 380 | 600 |  | вылет 235 мм;поворотный излив 360°;обогащенная воздухом струя;высота смесителя 370 мм;высота до аэратора 212 мм;диаметр отверстия под излив 35 мм;диаметр отверстия вентиля бокового 32 мм;расход макс. 7 л/мин при гидравлическом давлении 3 бара;не содержит свинца;Настоящий продукт соответствует требованиям сертификации устойчивого строительства, например, LEED®, BREEAM®, DGNB
4029011545047 | 22815892-00 | Смеситель на одно отверстие | хром | Кухня | TARA | Смеситель на одно отверстие | EC011431 | 2008-11-25 |  |  | Tara Kitchen | 591.9 | 84818011 | 2.72 | 2.16 | 80 | 265 | 510 | 10 | вылет 235 мм;поворотный излив 360°;обогащенная воздухом струя;высота смесителя 378 мм;высота до аэратора 220 мм;диаметр сверлёного отверстия 35 мм;2x шланг напорный США 3/8";расход макс. 7 л/мин при гидравлическом давлении 3 бара;не содержит свинца;Настоящий продукт соответствует требованиям сертификации устойчивого строительства, например, LEED®, BREEAM®, DGNB | Не возможна комбинация с душем для ополаскивания.
4029011545061 | 22815892-06 | Смеситель на одно отверстие | Платина сатинированная | Кухня | TARA | Смеситель на одно отверстие | EC011431 | 2008-11-25 |  |  | Tara Kitchen | 947.1 | 84818011 | 2.72 | 2.16 | 80 | 265 | 510 | 10 | вылет 235 мм;поворотный излив 360°;обогащенная воздухом струя;высота смесителя 378 мм;высота до аэратора 220 мм;диаметр сверлёного отверстия 35 мм;2x шланг напорный США 3/8";расход макс. 7 л/мин при гидравлическом давлении 3 бара;не содержит свинца;Настоящий продукт соответствует требованиям сертификации устойчивого строительства, например, LEED®, BREEAM®, DGNB | Не возможна комбинация с душем для ополаскивания.
4029011894947 | 22815892-08 | Смеситель на одно отверстие | платина | Кухня | TARA | Смеситель на одно отверстие | EC011431 | 2020-04-01 |  |  | Tara Kitchen | 947.1 | 84818011 | 2.72 | 2.16 | 80 | 265 | 510 | 40 | вылет 235 мм;поворотный излив 360°;обогащенная воздухом струя;высота смесителя 378 мм;высота до аэратора 220 мм;диаметр сверлёного отверстия 35 мм;2x шланг напорный США 3/8";расход макс. 7 л/мин при гидравлическом давлении 3 бара;не содержит свинца;Настоящий продукт соответствует требованиям сертификации устойчивого строительства, например, LEED®, BREEAM®, DGNB | Не возможна комбинация с душем для ополаскивания.
4029011983641 | 22815892-09 | Смеситель на одно отверстие | Латунь (золото 23кт) | Кухня | TARA | Смеситель на одно отверстие | EC011431 | 2022-05-02 |  |  | Tara Kitchen | 1183.8 | 84818011 | 2.72 | 2.16 | 80 | 265 | 510 | 40 | вылет 235 мм;поворотный излив 360°;обогащенная воздухом струя;высота смесителя 378 мм;высота до аэратора 220 мм;диаметр сверлёного отверстия 35 мм;2x шланг напорный США 3/8";расход макс. 7 л/мин при гидравлическом давлении 3 бара;не содержит свинца;Настоящий продукт соответствует требованиям сертификации устойчивого строительства, например, LEED®, BREEAM®, DGNB | Не возможна комбинация с душем для ополаскивания.
4099477073705 | 22815892-19 | Смеситель на одно отверстие | Dark Chrome | Кухня | TARA | Смеситель на одно отверстие | EC011431 | 2023-01-01 |  |  | Tara Kitchen | 887.9 | 84818011 | 2.72 | 2.16 | 80 | 265 | 510 | 40 | вылет 235 мм;поворотный излив 360°;обогащенная воздухом струя;высота смесителя 378 мм;высота до аэратора 220 мм;диаметр сверлёного отверстия 35 мм;2x шланг напорный США 3/8";расход макс. 7 л/мин при гидравлическом давлении 3 бара;не содержит свинца;Настоящий продукт соответствует требованиям сертификации устойчивого строительства, например, LEED®, BREEAM®, DGNB | Не возможна комбинация с душем для ополаскивания.
4029011897528 | 22815892-28 | Смеситель на одно отверстие | Латунь сатинированная (золото 23кт) | Кухня | TARA | Смеситель на одно отверстие | EC011431 | 2020-04-01 |  |  | Tara Kitchen | 1183.8 | 84818011 | 2.72 | 2.16 | 80 | 265 | 510 | 20 | вылет 235 мм;поворотный излив 360°;обогащенная воздухом струя;высота смесителя 378 мм;высота до аэратора 220 мм;диаметр сверлёного отверстия 35 мм;2x шланг напорный США 3/8";расход макс. 7 л/мин при гидравлическом давлении 3 бара;не содержит свинца;Настоящий продукт соответствует требованиям сертификации устойчивого строительства, например, LEED®, BREEAM®, DGNB | Не возможна комбинация с душем для ополаскивания.
4029011957321 | 22815892-33 | Смеситель на одно отверстие | черный матовый | Кухня | TARA | Смеситель на одно отверстие | EC011431 | 2021-08-01 |  |  | Tara Kitchen | 799.1 | 84818011 | 2.72 | 2.16 | 80 | 265 | 510 | 2 | вылет 235 мм;поворотный излив 360°;обогащенная воздухом струя;высота смесителя 378 мм;высота до аэратора 220 мм;диаметр сверлёного отверстия 35 мм;2x шланг напорный США 3/8";расход макс. 7 л/мин при гидравлическом давлении 3 бара;не содержит свинца;Настоящий продукт соответствует требованиям сертификации устойчивого строительства, например, LEED®, BREEAM®, DGNB | Не возможна комбинация с душем для ополаскивания.
4099477091105 | 22815892-46 | Смеситель на одно отверстие | Шампанское сатинированное (золото 22кт) | Кухня | TARA | Смеситель на одно отверстие | EC011431 | 2023-01-01 |  |  | Tara Kitchen | 1183.8 | 84818011 | 2.72 | 2.16 | 80 | 265 | 510 | 30 | вылет 235 мм;поворотный излив 360°;обогащенная воздухом струя;высота смесителя 378 мм;высота до аэратора 220 мм;диаметр сверлёного отверстия 35 мм;2x шланг напорный США 3/8";расход макс. 7 л/мин при гидравлическом давлении 3 бара;не содержит свинца;Настоящий продукт соответствует требованиям сертификации устойчивого строительства, например, LEED®, BREEAM®, DGNB | Не возможна комбинация с душем для ополаскивания.
4099477091129 | 22815892-47 | Смеситель на одно отверстие | Шампанское (золото 22кт) | Кухня | TARA | Смеситель на одно отверстие | EC011431 | 2023-01-01 |  |  | Tara Kitchen | 1183.8 | 84818011 | 2.72 | 2.16 | 80 | 265 | 510 | 30 | вылет 235 мм;поворотный излив 360°;обогащенная воздухом струя;высота смесителя 378 мм;высота до аэратора 220 мм;диаметр сверлёного отверстия 35 мм;2x шланг напорный США 3/8";расход макс. 7 л/мин при гидравлическом давлении 3 бара;не содержит свинца;Настоящий продукт соответствует требованиям сертификации устойчивого строительства, например, LEED®, BREEAM®, DGNB | Не возможна комбинация с душем для ополаскивания.
4029011983566 | 22815892-93 | Смеситель на одно отверстие | Хром сатинированный (Оптика нержавеющая сталь) | Кухня | TARA | Смеситель на одно отверстие | EC011431 | 2022-05-02 |  |  | Tara Kitchen | 769.5 | 84818011 | 2.72 | 2.16 | 80 | 265 | 510 | 20 | вылет 235 мм;поворотный излив 360°;обогащенная воздухом струя;высота смесителя 378 мм;высота до аэратора 220 мм;диаметр сверлёного отверстия 35 мм;2x шланг напорный США 3/8";расход макс. 7 л/мин при гидравлическом давлении 3 бара;не содержит свинца;Настоящий продукт соответствует требованиям сертификации устойчивого строительства, например, LEED®, BREEAM®, DGNB | Не возможна комбинация с душем для ополаскивания.
4029011924910 | 22815892-99 | Смеситель на одно отверстие | Dark Platinum сатинированная | Кухня | TARA | Смеситель на одно отверстие | EC011431 | 2020-07-01 |  |  | Tara Kitchen | 887.9 | 84818011 | 2.72 | 2.16 | 80 | 265 | 510 | 40 | вылет 235 мм;поворотный излив 360°;обогащенная воздухом струя;высота смесителя 378 мм;высота до аэратора 220 мм;диаметр сверлёного отверстия 35 мм;2x шланг напорный США 3/8";расход макс. 7 л/мин при гидравлическом давлении 3 бара;не содержит свинца;Настоящий продукт соответствует требованиям сертификации устойчивого строительства, например, LEED®, BREEAM®, DGNB | Не возможна комбинация с душем для ополаскивания.
4099477154671 | 27718809-00 | Душевой гарнитур для ополаскивания | хром | Кухня | VAIA | Душевой гарнитур для ополаскивания | EC011346 | 2023-07-01 |  |  | Vaia Kitchen | 669.5 | 74182000 | 1.56 | 1.56 | 85 | 210 | 315 | 35 | с круглой крышкой;душевая струя;автоматический переключатель излив/душ;высота смесителя 171 мм;диаметр отверстия, душ для ополаскивания 32 мм;гибкий шланг с душевой струей в текстильной оплетке 1500 мм;поверхность с форсунками с системой защиты от известковых отложений;не содержит свинца;Настоящий продукт соответствует требованиям сертификации устойчивого строительства, например, LEED®, BREEAM®, DGNB | Комбинируется только с 33810809, 33826809, 19815809, 19825809.;Защищён от обратного потока.;Кнопка должна быть нажата во время использования.;После закрывания из насадки могут вытекать остатки воды.
4099477167787 | 27718809-06 | Душевой гарнитур для ополаскивания | Платина сатинированная | Кухня | VAIA | Душевой гарнитур для ополаскивания | EC011346 | 2023-07-01 |  |  | Vaia Kitchen | 1071.2 | 74182000 | 1.56 | 1.56 | 85 | 210 | 315 | 2 | с круглой крышкой;душевая струя;автоматический переключатель излив/душ;высота смесителя 171 мм;диаметр отверстия, душ для ополаскивания 32 мм;гибкий шланг с душевой струей в текстильной оплетке 1500 мм;поверхность с форсунками с системой защиты от известковых отложений;не содержит свинца;Настоящий продукт соответствует требованиям сертификации устойчивого строительства, например, LEED®, BREEAM®, DGNB | Комбинируется только с 33810809, 33826809, 19815809, 19825809.;Защищён от обратного потока.;Кнопка должна быть нажата во время использования.;После закрывания из насадки могут вытекать остатки воды.
4099477167794 | 27718809-08 | Душевой гарнитур для ополаскивания | платина | Кухня | VAIA | Душевой гарнитур для ополаскивания | EC011346 | 2023-07-01 |  |  | Vaia Kitchen | 1071.2 | 74182000 | 1.56 | 1.56 | 85 | 210 | 315 | 40 | с круглой крышкой;душевая струя;автоматический переключатель излив/душ;высота смесителя 171 мм;диаметр отверстия, душ для ополаскивания 32 мм;гибкий шланг с душевой струей в текстильной оплетке 1500 мм;поверхность с форсунками с системой защиты от известковых отложений;не содержит свинца;Настоящий продукт соответствует требованиям сертификации устойчивого строительства, например, LEED®, BREEAM®, DGNB | Комбинируется только с 33810809, 33826809, 19815809, 19825809.;Защищён от обратного потока.;Кнопка должна быть нажата во время использования.;После закрывания из насадки могут вытекать остатки воды.
4099477167800 | 27718809-09 | Душевой гарнитур для ополаскивания | Латунь (золото 23кт) | Кухня | VAIA | Душевой гарнитур для ополаскивания | EC011346 | 2023-07-01 |  |  | Vaia Kitchen | 1339.1 | 74182000 | 1.56 | 1.56 | 85 | 210 | 315 | 40 | с круглой крышкой;душевая струя;автоматический переключатель излив/душ;высота смесителя 171 мм;диаметр отверстия, душ для ополаскивания 32 мм;гибкий шланг с душевой струей в текстильной оплетке 1500 мм;поверхность с форсунками с системой защиты от известковых отложений;не содержит свинца;Настоящий продукт соответствует требованиям сертификации устойчивого строительства, например, LEED®, BREEAM®, DGNB | Комбинируется только с 33810809, 33826809, 19815809, 19825809.;Защищён от обратного потока.;Кнопка должна быть нажата во время использования.;После закрывания из насадки могут вытекать остатки воды.
4099477167817 | 27718809-19 | Душевой гарнитур для ополаскивания | Dark Chrome | Кухня | VAIA | Душевой гарнитур для ополаскивания | EC011346 | 2023-07-01 |  |  | Vaia Kitchen | 1004.3 | 74182000 | 1.56 | 1.56 | 85 | 210 | 315 | 40 | с круглой крышкой;душевая струя;автоматический переключатель излив/душ;высота смесителя 171 мм;диаметр отверстия, душ для ополаскивания 32 мм;гибкий шланг с душевой струей в текстильной оплетке 1500 мм;поверхность с форсунками с системой защиты от известковых отложений;не содержит свинца;Настоящий продукт соответствует требованиям сертификации устойчивого строительства, например, LEED®, BREEAM®, DGNB | Комбинируется только с 33810809, 33826809, 19815809, 19825809.;Защищён от обратного потока.;Кнопка должна быть нажата во время использования.;После закрывания из насадки могут вытекать остатки воды.
4099477167824 | 27718809-28 | Душевой гарнитур для ополаскивания | Латунь сатинированная (золото 23кт) | Кухня | VAIA | Душевой гарнитур для ополаскивания | EC011346 | 2023-07-01 |  |  | Vaia Kitchen | 1339.1 | 74182000 | 1.56 | 1.56 | 85 | 210 | 315 | 2 | с круглой крышкой;душевая струя;автоматический переключатель излив/душ;высота смесителя 171 мм;диаметр отверстия, душ для ополаскивания 32 мм;гибкий шланг с душевой струей в текстильной оплетке 1500 мм;поверхность с форсунками с системой защиты от известковых отложений;не содержит свинца;Настоящий продукт соответствует требованиям сертификации устойчивого строительства, например, LEED®, BREEAM®, DGNB | Комбинируется только с 33810809, 33826809, 19815809, 19825809.;Защищён от обратного потока.;Кнопка должна быть нажата во время использования.;После закрывания из насадки могут вытекать остатки воды.
4099477167831 | 27718809-33 | Душевой гарнитур для ополаскивания | черный матовый | Кухня | VAIA | Душевой гарнитур для ополаскивания | EC011346 | 2023-07-01 |  |  | Vaia Kitchen | 903.8 | 74182000 | 1.56 | 1.56 | 85 | 210 | 315 | 20 | с круглой крышкой;душевая струя;автоматический переключатель излив/душ;высота смесителя 171 мм;диаметр отверстия, душ для ополаскивания 32 мм;гибкий шланг с душевой струей в текстильной оплетке 1500 мм;поверхность с форсунками с системой защиты от известковых отложений;не содержит свинца;Настоящий продукт соответствует требованиям сертификации устойчивого строительства, например, LEED®, BREEAM®, DGNB | Комбинируется только с 33810809, 33826809, 19815809, 19825809.;Защищён от обратного потока.;Кнопка должна быть нажата во время использования.;После закрывания из насадки могут вытекать остатки воды.
4099477167855 | 27718809-46 | Душевой гарнитур для ополаскивания | Шампанское сатинированное (золото 22кт) | Кухня | VAIA | Душевой гарнитур для ополаскивания | EC011346 | 2023-07-01 |  |  | Vaia Kitchen | 1339.1 | 74182000 | 1.56 | 1.56 | 85 | 210 | 315 | 20 | с круглой крышкой;душевая струя;автоматический переключатель излив/душ;высота смесителя 171 мм;диаметр отверстия, душ для ополаскивания 32 мм;гибкий шланг с душевой струей в текстильной оплетке 1500 мм;поверхность с форсунками с системой защиты от известковых отложений;не содержит свинца;Настоящий продукт соответствует требованиям сертификации устойчивого строительства, например, LEED®, BREEAM®, DGNB | Комбинируется только с 33810809, 33826809, 19815809, 19825809.;Защищён от обратного потока.;Кнопка должна быть нажата во время использования.;После закрывания из насадки могут вытекать остатки воды.
4099477167862 | 27718809-47 | Душевой гарнитур для ополаскивания | Шампанское (золото 22кт) | Кухня | VAIA | Душевой гарнитур для ополаскивания | EC011346 | 2023-07-01 |  |  | Vaia Kitchen | 1339.1 | 74182000 | 1.56 | 1.56 | 85 | 210 | 315 | 30 | с круглой крышкой;душевая струя;автоматический переключатель излив/душ;высота смесителя 171 мм;диаметр отверстия, душ для ополаскивания 32 мм;гибкий шланг с душевой струей в текстильной оплетке 1500 мм;поверхность с форсунками с системой защиты от известковых отложений;не содержит свинца;Настоящий продукт соответствует требованиям сертификации устойчивого строительства, например, LEED®, BREEAM®, DGNB | Комбинируется только с 33810809, 33826809, 19815809, 19825809.;Защищён от обратного потока.;Кнопка должна быть нажата во время использования.;После закрывания из насадки могут вытекать остатки воды.
4099477167879 | 27718809-93 | Душевой гарнитур для ополаскивания | Хром сатинированный (Оптика нержавеющая сталь) | Кухня | VAIA | Душевой гарнитур для ополаскивания | EC011346 | 2023-07-01 |  |  | Vaia Kitchen | 870.4 | 74182000 | 1.56 | 1.56 | 85 | 210 | 315 | 20 | с круглой крышкой;душевая струя;автоматический переключатель излив/душ;высота смесителя 171 мм;диаметр отверстия, душ для ополаскивания 32 мм;гибкий шланг с душевой струей в текстильной оплетке 1500 мм;поверхность с форсунками с системой защиты от известковых отложений;не содержит свинца;Настоящий продукт соответствует требованиям сертификации устойчивого строительства, например, LEED®, BREEAM®, DGNB | Комбинируется только с 33810809, 33826809, 19815809, 19825809.;Защищён от обратного потока.;Кнопка должна быть нажата во время использования.;После закрывания из насадки могут вытекать остатки воды.
4099477167886 | 27718809-99 | Душевой гарнитур для ополаскивания | Dark Platinum сатинированная | Кухня | VAIA | Душевой гарнитур для ополаскивания | EC011346 | 2023-07-01 |  |  | Vaia Kitchen | 1004.3 | 74182000 | 1.56 | 1.56 | 85 | 210 | 315 | 40 | с круглой крышкой;душевая струя;автоматический переключатель излив/душ;высота смесителя 171 мм;диаметр отверстия, душ для ополаскивания 32 мм;гибкий шланг с душевой струей в текстильной оплетке 1500 мм;поверхность с форсунками с системой защиты от известковых отложений;не содержит свинца;Настоящий продукт соответствует требованиям сертификации устойчивого строительства, например, LEED®, BREEAM®, DGNB | Комбинируется только с 33810809, 33826809, 19815809, 19825809.;Защищён от обратного потока.;Кнопка должна быть нажата во время использования.;После закрывания из насадки могут вытекать остатки воды.
4029011790836 | 27721970-00 | Душевой гарнитур для ополаскивания | хром | Кухня | РАЗЛИЧНЫЕ СЕРИИ | Душевой гарнитур для ополаскивания | EC011346 | 2018-06-01 | 2024-09-30 | 27731970-00 | аксессуары смесители (970) | 530.2 | 74182000 | 1.47 | 1.23 | 85 | 210 | 315 | E35 | с круглой крышкой;душевая струя;автоматический переключатель излив/душ;высота смесителя 191 мм;диаметр отверстия, душ для ополаскивания 32 мм;гибкий шланг с душевой струей в текстильной оплетке 1500 мм;поверхность с форсунками с системой защиты от известковых отложений;не содержит свинца | Комбинируется только 33826790, 32800790, 33826888, 32815888, 20815892, 33826875.;Защищён от обратного потока.;Кнопка должна быть нажата во время использования.
4029011790843 | 27721970-06 | Душевой гарнитур для ополаскивания | Платина сатинированная | Кухня | РАЗЛИЧНЫЕ СЕРИИ | Душевой гарнитур для ополаскивания | EC011346 | 2018-06-01 | 2024-09-30 | 27731970-06 | аксессуары смесители (970) | 848.2 | 74182000 | 1.47 | 1.23 | 85 | 210 | 315 | 2 | с круглой крышкой;душевая струя;автоматический переключатель излив/душ;высота смесителя 191 мм;диаметр отверстия, душ для ополаскивания 32 мм;гибкий шланг с душевой струей в текстильной оплетке 1500 мм;поверхность с форсунками с системой защиты от известковых отложений;не содержит свинца | Комбинируется только 33826790, 32800790, 33826888, 32815888, 20815892, 33826875.;Защищён от обратного потока.;Кнопка должна быть нажата во время использования.
4029011826061 | 27721970-08 | Душевой гарнитур для ополаскивания | платина | Кухня | РАЗЛИЧНЫЕ СЕРИИ | Душевой гарнитур для ополаскивания | EC011346 | 2018-06-01 | 2024-09-30 | 27731970-08 | аксессуары смесители (970) | 848.3 | 74182000 | 1.47 | 1.23 | 85 | 210 | 315 | 20 | с круглой крышкой;душевая струя;автоматический переключатель излив/душ;высота смесителя 191 мм;диаметр отверстия, душ для ополаскивания 32 мм;гибкий шланг с душевой струей в текстильной оплетке 1500 мм;поверхность с форсунками с системой защиты от известковых отложений;не содержит свинца | Комбинируется только 33826790, 32800790, 33826888, 32815888, 20815892, 33826875.;Защищён от обратного потока.;Кнопка должна быть нажата во время использования.
4029011983726 | 27721970-09 | Душевой гарнитур для ополаскивания | Латунь (золото 23кт) | Кухня | РАЗЛИЧНЫЕ СЕРИИ | Душевой гарнитур для ополаскивания | EC011346 | 2022-05-02 | 2024-09-30 | 27731970-09 | аксессуары смесители (970) | 1060.4 | 74182000 | 1.47 | 1.23 | 85 | 210 | 315 | 40 | с круглой крышкой;душевая струя;автоматический переключатель излив/душ;высота смесителя 191 мм;диаметр отверстия, душ для ополаскивания 32 мм;гибкий шланг с душевой струей в текстильной оплетке 1500 мм;поверхность с форсунками с системой защиты от известковых отложений;не содержит свинца | Комбинируется только 33826790, 32800790, 33826888, 32815888, 20815892, 33826875.;Защищён от обратного потока.;Кнопка должна быть нажата во время использования.
4099477252865 | 27721970-19 | Душевой гарнитур для ополаскивания | Dark Chrome | Кухня | РАЗЛИЧНЫЕ СЕРИИ | Душевой гарнитур для ополаскивания | EC011346 | 2023-08-01 | 2024-09-30 | 27731970-19 |  | 795.3 | 74182000 | 0.572 | 0.572 | 85 | 210 | 315 |  | с круглой крышкой;душевая струя;автоматический переключатель излив/душ;высота смесителя 191 мм;диаметр отверстия, душ для ополаскивания 32 мм;гибкий шланг с душевой струей в текстильной оплетке 1500 мм;поверхность с форсунками с системой защиты от известковых отложений;не содержит свинца | Комбинируется только 33826790, 32800790, 33826888, 32815888, 20815892, 33826875.;Защищён от обратного потока.;Кнопка должна быть нажата во время использования.
4029011897993 | 27721970-28 | Душевой гарнитур для ополаскивания | Латунь сатинированная (золото 23кт) | Кухня | РАЗЛИЧНЫЕ СЕРИИ | Душевой гарнитур для ополаскивания | EC011346 | 2020-04-01 | 2024-09-30 | 27731970-28 | аксессуары смесители (970) | 1060.4 | 74182000 | 1.47 | 1.23 | 85 | 210 | 315 | 20 | с круглой крышкой;душевая струя;автоматический переключатель излив/душ;высота смесителя 191 мм;диаметр отверстия, душ для ополаскивания 32 мм;гибкий шланг с душевой струей в текстильной оплетке 1500 мм;поверхность с форсунками с системой защиты от известковых отложений;не содержит свинца | Комбинируется только 33826790, 32800790, 33826888, 32815888, 20815892, 33826875.;Защищён от обратного потока.;Кнопка должна быть нажата во время использования.
4029011957338 | 27721970-33 | Душевой гарнитур для ополаскивания | черный матовый | Кухня | РАЗЛИЧНЫЕ СЕРИИ | Душевой гарнитур для ополаскивания | EC011346 | 2021-08-01 | 2024-09-30 | 27731970-33 | аксессуары смесители (970) | 715.8 | 74182000 | 1.47 | 1.23 | 85 | 210 | 315 | 2 | с круглой крышкой;душевая струя;автоматический переключатель излив/душ;высота смесителя 191 мм;диаметр отверстия, душ для ополаскивания 32 мм;гибкий шланг с душевой струей в текстильной оплетке 1500 мм;поверхность с форсунками с системой защиты от известковых отложений;не содержит свинца | Комбинируется только 33826790, 32800790, 33826888, 32815888, 20815892, 33826875.;Защищён от обратного потока.;Кнопка должна быть нажата во время использования.
4099477194530 | 27721970-46 | Душевой гарнитур для ополаскивания | Шампанское сатинированное (золото 22кт) | Кухня | РАЗЛИЧНЫЕ СЕРИИ | Душевой гарнитур для ополаскивания | EC011346 | 2023-08-01 | 2024-09-30 | 27731970-46 | аксессуары смесители (970) | 1060.4 | 74182000 | 1.47 | 1.23 | 85 | 210 | 315 | 30 | с круглой крышкой;душевая струя;автоматический переключатель излив/душ;высота смесителя 191 мм;диаметр отверстия, душ для ополаскивания 32 мм;гибкий шланг с душевой струей в текстильной оплетке 1500 мм;поверхность с форсунками с системой защиты от известковых отложений;не содержит свинца | Комбинируется только 33826790, 32800790, 33826888, 32815888, 20815892, 33826875.;Защищён от обратного потока.;Кнопка должна быть нажата во время использования.
4099477194547 | 27721970-47 | Душевой гарнитур для ополаскивания | Шампанское (золото 22кт) | Кухня | РАЗЛИЧНЫЕ СЕРИИ | Душевой гарнитур для ополаскивания | EC011346 | 2023-08-01 | 2024-09-30 | 27731970-47 | аксессуары смесители (970) | 1060.4 | 74182000 | 1.47 | 1.23 | 85 | 210 | 315 | 30 | с круглой крышкой;душевая струя;автоматический переключатель излив/душ;высота смесителя 191 мм;диаметр отверстия, душ для ополаскивания 32 мм;гибкий шланг с душевой струей в текстильной оплетке 1500 мм;поверхность с форсунками с системой защиты от известковых отложений;не содержит свинца | Комбинируется только 33826790, 32800790, 33826888, 32815888, 20815892, 33826875.;Защищён от обратного потока.;Кнопка должна быть нажата во время использования.
4029011983733 | 27721970-93 | Душевой гарнитур для ополаскивания | Хром сатинированный (Оптика нержавеющая сталь) | Кухня | РАЗЛИЧНЫЕ СЕРИИ | Душевой гарнитур для ополаскивания | EC011346 | 2022-05-02 | 2024-09-30 | 27731970-93 | аксессуары смесители (970) | 689.2 | 74182000 | 1.47 | 1.23 | 85 | 210 | 315 | 2 | с круглой крышкой;душевая струя;автоматический переключатель излив/душ;высота смесителя 191 мм;диаметр отверстия, душ для ополаскивания 32 мм;гибкий шланг с душевой струей в текстильной оплетке 1500 мм;поверхность с форсунками с системой защиты от известковых отложений;не содержит свинца | Комбинируется только 33826790, 32800790, 33826888, 32815888, 20815892, 33826875.;Защищён от обратного потока.;Кнопка должна быть нажата во время использования.
4029011790898 | 27721970-99 | Душевой гарнитур для ополаскивания | Dark Platinum сатинированная | Кухня | РАЗЛИЧНЫЕ СЕРИИ | Душевой гарнитур для ополаскивания | EC011346 | 2018-06-01 | 2024-09-30 | 27731970-99 | аксессуары смесители (970) | 795.3 | 74182000 | 1.47 | 1.23 | 85 | 210 | 315 | 2 | с круглой крышкой;душевая струя;автоматический переключатель излив/душ;высота смесителя 191 мм;диаметр отверстия, душ для ополаскивания 32 мм;гибкий шланг с душевой струей в текстильной оплетке 1500 мм;поверхность с форсунками с системой защиты от известковых отложений;не содержит свинца | Комбинируется только 33826790, 32800790, 33826888, 32815888, 20815892, 33826875.;Защищён от обратного потока.;Кнопка должна быть нажата во время использования.
4029011790904 | 27722970-00 | Душевой гарнитур для ополаскивания | хром | Кухня | РАЗЛИЧНЫЕ СЕРИИ | Душевой гарнитур для ополаскивания | EC011346 | 2018-06-01 | 2024-09-30 | 27723970-00 | аксессуары смесители (970) | 575 | 74182000 | 1.58 | 1.36 | 85 | 210 | 315 | E35 | с прямоугольной крышкой;душевая струя;автоматический переключатель излив/душ;высота смесителя 189 мм;диаметр отверстия, душ для ополаскивания 32 мм;гибкий шланг с душевой струей в текстильной оплетке 1500 мм;поверхность с форсунками с системой защиты от известковых отложений;не содержит свинца | Комбинируется только с 32800680, 32843680.;Защищён от обратного потока.;Кнопка должна быть нажата во время использования.
4029011790911 | 27722970-06 | Душевой гарнитур для ополаскивания | Платина сатинированная | Кухня | РАЗЛИЧНЫЕ СЕРИИ | Душевой гарнитур для ополаскивания | EC011346 | 2018-06-01 | 2024-09-30 | 27723970-06 | аксессуары смесители (970) | 919.7 | 74182000 | 1.58 | 1.36 | 85 | 210 | 315 | 2 | с прямоугольной крышкой;душевая струя;автоматический переключатель излив/душ;высота смесителя 189 мм;диаметр отверстия, душ для ополаскивания 32 мм;гибкий шланг с душевой струей в текстильной оплетке 1500 мм;поверхность с форсунками с системой защиты от известковых отложений;не содержит свинца | Комбинируется только с 32800680, 32843680.;Защищён от обратного потока.;Кнопка должна быть нажата во время использования.
4029011790928 | 27722970-08 | Душевой гарнитур для ополаскивания | платина | Кухня | РАЗЛИЧНЫЕ СЕРИИ | Душевой гарнитур для ополаскивания | EC011346 | 2018-06-01 | 2024-09-30 | 27723970-08 | аксессуары смесители (970) | 919.7 | 74182000 | 1.58 | 1.36 | 85 | 210 | 315 | 40 | с прямоугольной крышкой;душевая струя;автоматический переключатель излив/душ;высота смесителя 189 мм;диаметр отверстия, душ для ополаскивания 32 мм;гибкий шланг с душевой струей в текстильной оплетке 1500 мм;поверхность с форсунками с системой защиты от известковых отложений;не содержит свинца | Комбинируется только с 32800680, 32843680.;Защищён от обратного потока.;Кнопка должна быть нажата во время использования.
4029011983740 | 27722970-09 | Душевой гарнитур для ополаскивания | Латунь (золото 23кт) | Кухня | РАЗЛИЧНЫЕ СЕРИИ | Душевой гарнитур для ополаскивания | EC011346 | 2022-05-02 | 2024-09-30 | 27723970-09 | аксессуары смесители (970) | 1149.9 | 74182000 | 1.58 | 1.36 | 85 | 210 | 315 | 40 | с прямоугольной крышкой;душевая струя;автоматический переключатель излив/душ;высота смесителя 189 мм;диаметр отверстия, душ для ополаскивания 32 мм;гибкий шланг с душевой струей в текстильной оплетке 1500 мм;поверхность с форсунками с системой защиты от известковых отложений;не содержит свинца | Комбинируется только с 32800680, 32843680.;Защищён от обратного потока.;Кнопка должна быть нажата во время использования.
4099477073897 | 27722970-19 | Душевой гарнитур для ополаскивания | Dark Chrome | Кухня | РАЗЛИЧНЫЕ СЕРИИ | Душевой гарнитур для ополаскивания | EC011346 | 2023-04-01 | 2024-09-30 | 27723970-19 | аксессуары смесители (970) | 862.5 | 74182000 | 1.58 | 1.36 | 85 | 210 | 315 | 40 | с прямоугольной крышкой;душевая струя;автоматический переключатель излив/душ;высота смесителя 189 мм;диаметр отверстия, душ для ополаскивания 32 мм;гибкий шланг с душевой струей в текстильной оплетке 1500 мм;поверхность с форсунками с системой защиты от известковых отложений;не содержит свинца | Комбинируется только с 32800680, 32843680.;Защищён от обратного потока.;Кнопка должна быть нажата во время использования.
4029011898006 | 27722970-28 | Душевой гарнитур для ополаскивания | Латунь сатинированная (золото 23кт) | Кухня | РАЗЛИЧНЫЕ СЕРИИ | Душевой гарнитур для ополаскивания | EC011346 | 2020-04-01 | 2024-09-30 | 27723970-28 | аксессуары смесители (970) | 1149.9 | 74182000 | 1.58 | 1.36 | 85 | 210 | 315 | 20 | с прямоугольной крышкой;душевая струя;автоматический переключатель излив/душ;высота смесителя 189 мм;диаметр отверстия, душ для ополаскивания 32 мм;гибкий шланг с душевой струей в текстильной оплетке 1500 мм;поверхность с форсунками с системой защиты от известковых отложений;не содержит свинца | Комбинируется только с 32800680, 32843680.;Защищён от обратного потока.;Кнопка должна быть нажата во время использования.
4099477091471 | 27722970-46 | Душевой гарнитур для ополаскивания | Шампанское сатинированное (золото 22кт) | Кухня | РАЗЛИЧНЫЕ СЕРИИ | Душевой гарнитур для ополаскивания | EC011346 | 2023-04-01 | 2024-09-30 | 27723970-46 | аксессуары смесители (970) | 1149.9 | 74182000 | 1.58 | 1.36 | 85 | 210 | 315 | 30 | с прямоугольной крышкой;душевая струя;автоматический переключатель излив/душ;высота смесителя 189 мм;диаметр отверстия, душ для ополаскивания 32 мм;гибкий шланг с душевой струей в текстильной оплетке 1500 мм;поверхность с форсунками с системой защиты от известковых отложений;не содержит свинца | Комбинируется только с 32800680, 32843680.;Защищён от обратного потока.;Кнопка должна быть нажата во время использования.
4099477091488 | 27722970-47 | Душевой гарнитур для ополаскивания | Шампанское (золото 22кт) | Кухня | РАЗЛИЧНЫЕ СЕРИИ | Душевой гарнитур для ополаскивания | EC011346 | 2023-04-01 | 2024-09-30 | 27723970-47 | аксессуары смесители (970) | 1149.9 | 74182000 | 1.58 | 1.36 | 85 | 210 | 315 | 30 | с прямоугольной крышкой;душевая струя;автоматический переключатель излив/душ;высота смесителя 189 мм;диаметр отверстия, душ для ополаскивания 32 мм;гибкий шланг с душевой струей в текстильной оплетке 1500 мм;поверхность с форсунками с системой защиты от известковых отложений;не содержит свинца | Комбинируется только с 32800680, 32843680.;Защищён от обратного потока.;Кнопка должна быть нажата во время использования.
4029011983757 | 27722970-93 | Душевой гарнитур для ополаскивания | Хром сатинированный (Оптика нержавеющая сталь) | Кухня | РАЗЛИЧНЫЕ СЕРИИ | Душевой гарнитур для ополаскивания | EC011346 | 2022-05-02 | 2024-09-30 | 27723970-93 | аксессуары смесители (970) | 747.5 | 74182000 | 1.58 | 1.36 | 85 | 210 | 315 | 2 | с прямоугольной крышкой;душевая струя;автоматический переключатель излив/душ;высота смесителя 189 мм;диаметр отверстия, душ для ополаскивания 32 мм;гибкий шланг с душевой струей в текстильной оплетке 1500 мм;поверхность с форсунками с системой защиты от известковых отложений;не содержит свинца | Комбинируется только с 32800680, 32843680.;Защищён от обратного потока.;Кнопка должна быть нажата во время использования.
4029011790966 | 27722970-99 | Душевой гарнитур для ополаскивания | Dark Platinum сатинированная | Кухня | РАЗЛИЧНЫЕ СЕРИИ | Душевой гарнитур для ополаскивания | EC011346 | 2018-06-01 | 2024-09-30 | 27723970-99 | аксессуары смесители (970) | 862.2 | 74182000 | 1.58 | 1.36 | 85 | 210 | 315 | 30 | с прямоугольной крышкой;душевая струя;автоматический переключатель излив/душ;высота смесителя 189 мм;диаметр отверстия, душ для ополаскивания 32 мм;гибкий шланг с душевой струей в текстильной оплетке 1500 мм;поверхность с форсунками с системой защиты от известковых отложений;не содержит свинца | Комбинируется только с 32800680, 32843680.;Защищён от обратного потока.;Кнопка должна быть нажата во время использования.
4099477194325 | 27723970-00 | Душевой гарнитур для ополаскивания | хром | Кухня | РАЗЛИЧНЫЕ СЕРИИ | Душевой гарнитур для ополаскивания |  | 2023-08-01 |  |  | аксессуары смесители (970) | 575 | 74182000 | 1.02 | 1.02 | 85 | 210 | 315 | 10 | с прямоугольной крышкой;душевая струя;автоматический переключатель излив/душ;высота смесителя мм;диаметр отверстия, душ для ополаскивания 32 мм;гибкий шланг с душевой струей в текстильной оплетке 1500 мм;поверхность с форсунками с системой защиты от известковых отложений;не содержит свинца | Комбинируется только с 33826680, 32815680.;Защищён от обратного потока.;Кнопка должна быть нажата во время использования.
4099477194554 | 27723970-06 | Душевой гарнитур для ополаскивания | Платина сатинированная | Кухня | РАЗЛИЧНЫЕ СЕРИИ | Душевой гарнитур для ополаскивания |  | 2023-08-01 |  |  | аксессуары смесители (970) | 919.7 | 74182000 | 1.02 | 1.02 | 85 | 210 | 315 | 10 | с прямоугольной крышкой;душевая струя;автоматический переключатель излив/душ;высота смесителя мм;диаметр отверстия, душ для ополаскивания 32 мм;гибкий шланг с душевой струей в текстильной оплетке 1500 мм;поверхность с форсунками с системой защиты от известковых отложений;не содержит свинца | Комбинируется только с 33826680, 32815680.;Защищён от обратного потока.;Кнопка должна быть нажата во время использования.
4099477194417 | 27723970-08 | Душевой гарнитур для ополаскивания | платина | Кухня | РАЗЛИЧНЫЕ СЕРИИ | Душевой гарнитур для ополаскивания |  | 2023-08-01 |  |  | аксессуары смесители (970) | 919.7 | 74182000 | 1.02 | 1.02 | 85 | 210 | 315 | 40 | с прямоугольной крышкой;душевая струя;автоматический переключатель излив/душ;высота смесителя мм;диаметр отверстия, душ для ополаскивания 32 мм;гибкий шланг с душевой струей в текстильной оплетке 1500 мм;поверхность с форсунками с системой защиты от известковых отложений;не содержит свинца | Комбинируется только с 33826680, 32815680.;Защищён от обратного потока.;Кнопка должна быть нажата во время использования.
4099477194578 | 27723970-19 | Душевой гарнитур для ополаскивания | Dark Chrome | Кухня | РАЗЛИЧНЫЕ СЕРИИ | Душевой гарнитур для ополаскивания |  | 2023-08-01 |  |  | аксессуары смесители (970) | 862.5 | 74182000 | 1.02 | 1.02 | 85 | 210 | 315 | 40 | с прямоугольной крышкой;душевая струя;автоматический переключатель излив/душ;высота смесителя мм;диаметр отверстия, душ для ополаскивания 32 мм;гибкий шланг с душевой струей в текстильной оплетке 1500 мм;поверхность с форсунками с системой защиты от известковых отложений;не содержит свинца | Комбинируется только с 33826680, 32815680.;Защищён от обратного потока.;Кнопка должна быть нажата во время использования.
4099477194585 | 27723970-28 | Душевой гарнитур для ополаскивания | Латунь сатинированная (золото 23кт) | Кухня | РАЗЛИЧНЫЕ СЕРИИ | Душевой гарнитур для ополаскивания |  | 2023-08-01 |  |  | аксессуары смесители (970) | 1149.9 | 74182000 | 1.02 | 1.02 | 85 | 210 | 315 | 20 | с прямоугольной крышкой;душевая струя;автоматический переключатель излив/душ;высота смесителя мм;диаметр отверстия, душ для ополаскивания 32 мм;гибкий шланг с душевой струей в текстильной оплетке 1500 мм;поверхность с форсунками с системой защиты от известковых отложений;не содержит свинца | Комбинируется только с 33826680, 32815680.;Защищён от обратного потока.;Кнопка должна быть нажата во время использования.
4099477194592 | 27723970-46 | Душевой гарнитур для ополаскивания | Шампанское сатинированное (золото 22кт) | Кухня | РАЗЛИЧНЫЕ СЕРИИ | Душевой гарнитур для ополаскивания |  | 2023-08-01 |  |  | аксессуары смесители (970) | 1149.9 | 74182000 | 1.02 | 1.02 | 85 | 210 | 315 | 30 | с прямоугольной крышкой;душевая струя;автоматический переключатель излив/душ;высота смесителя мм;диаметр отверстия, душ для ополаскивания 32 мм;гибкий шланг с душевой струей в текстильной оплетке 1500 мм;поверхность с форсунками с системой защиты от известковых отложений;не содержит свинца | Комбинируется только с 33826680, 32815680.;Защищён от обратного потока.;Кнопка должна быть нажата во время использования.
4099477194608 | 27723970-47 | Душевой гарнитур для ополаскивания | Шампанское (золото 22кт) | Кухня | РАЗЛИЧНЫЕ СЕРИИ | Душевой гарнитур для ополаскивания |  | 2023-08-01 |  |  | аксессуары смесители (970) | 1149.9 | 74182000 | 1.02 | 1.02 | 85 | 210 | 315 | 30 | с прямоугольной крышкой;душевая струя;автоматический переключатель излив/душ;высота смесителя мм;диаметр отверстия, душ для ополаскивания 32 мм;гибкий шланг с душевой струей в текстильной оплетке 1500 мм;поверхность с форсунками с системой защиты от известковых отложений;не содержит свинца | Комбинируется только с 33826680, 32815680.;Защищён от обратного потока.;Кнопка должна быть нажата во время использования.
4099477194615 | 27723970-99 | Душевой гарнитур для ополаскивания | Dark Platinum сатинированная | Кухня | РАЗЛИЧНЫЕ СЕРИИ | Душевой гарнитур для ополаскивания |  | 2023-08-01 |  |  | аксессуары смесители (970) | 862.2 | 74182000 | 1.02 | 1.02 | 85 | 210 | 315 | 40 | с прямоугольной крышкой;душевая струя;автоматический переключатель излив/душ;высота смесителя мм;диаметр отверстия, душ для ополаскивания 32 мм;гибкий шланг с душевой струей в текстильной оплетке 1500 мм;поверхность с форсунками с системой защиты от известковых отложений;не содержит свинца | Комбинируется только с 33826680, 32815680.;Защищён от обратного потока.;Кнопка должна быть нажата во время использования.
4099477194332 | 27731809-00 | Душевой гарнитур для ополаскивания | хром | Кухня | VAIA | Душевой гарнитур для ополаскивания |  | 2023-08-01 |  |  | Vaia Kitchen | 637 | 74182000 | 1.08 | 1.08 | 85 | 210 | 315 | 10 | с круглой крышкой;душевая струя;автоматический переключатель излив/душ;высота смесителя мм;диаметр отверстия, душ для ополаскивания 32 мм;гибкий шланг с душевой струей в текстильной оплетке 1500 мм;поверхность с форсунками с системой защиты от известковых отложений;не содержит свинца | Комбинируется только с 33810809, 33826809, 19815809, 19825809.;Защищён от обратного потока.
4099477194622 | 27731809-06 | Душевой гарнитур для ополаскивания | Платина сатинированная | Кухня | VAIA | Душевой гарнитур для ополаскивания |  | 2023-08-01 |  |  | Vaia Kitchen | 1019.2 | 74182000 | 1.08 | 1.08 | 85 | 210 | 315 | 10 | с круглой крышкой;душевая струя;автоматический переключатель излив/душ;высота смесителя мм;диаметр отверстия, душ для ополаскивания 32 мм;гибкий шланг с душевой струей в текстильной оплетке 1500 мм;поверхность с форсунками с системой защиты от известковых отложений;не содержит свинца | Комбинируется только с 33810809, 33826809, 19815809, 19825809.;Защищён от обратного потока.
4099477194639 | 27731809-08 | Душевой гарнитур для ополаскивания | платина | Кухня | VAIA | Душевой гарнитур для ополаскивания |  | 2023-08-01 |  |  | Vaia Kitchen | 1019.2 | 74182000 | 1.08 | 1.08 | 85 | 210 | 315 | 40 | с круглой крышкой;душевая струя;автоматический переключатель излив/душ;высота смесителя мм;диаметр отверстия, душ для ополаскивания 32 мм;гибкий шланг с душевой струей в текстильной оплетке 1500 мм;поверхность с форсунками с системой защиты от известковых отложений;не содержит свинца | Комбинируется только с 33810809, 33826809, 19815809, 19825809.;Защищён от обратного потока.
4099477194646 | 27731809-09 | Душевой гарнитур для ополаскивания | Латунь (золото 23кт) | Кухня | VAIA | Душевой гарнитур для ополаскивания |  | 2023-08-01 |  |  | Vaia Kitchen | 1274 | 74182000 | 1.08 | 1.08 | 85 | 210 | 315 | 40 | с круглой крышкой;душевая струя;автоматический переключатель излив/душ;высота смесителя мм;диаметр отверстия, душ для ополаскивания 32 мм;гибкий шланг с душевой струей в текстильной оплетке 1500 мм;поверхность с форсунками с системой защиты от известковых отложений;не содержит свинца | Комбинируется только с 33810809, 33826809, 19815809, 19825809.;Защищён от обратного потока.
4099477194653 | 27731809-19 | Душевой гарнитур для ополаскивания | Dark Chrome | Кухня | VAIA | Душевой гарнитур для ополаскивания |  | 2023-08-01 |  |  | Vaia Kitchen | 955.5 | 74182000 | 1.08 | 1.08 | 85 | 210 | 315 | 40 | с круглой крышкой;душевая струя;автоматический переключатель излив/душ;высота смесителя мм;диаметр отверстия, душ для ополаскивания 32 мм;гибкий шланг с душевой струей в текстильной оплетке 1500 мм;поверхность с форсунками с системой защиты от известковых отложений;не содержит свинца | Комбинируется только с 33810809, 33826809, 19815809, 19825809.;Защищён от обратного потока.
4099477194660 | 27731809-28 | Душевой гарнитур для ополаскивания | Латунь сатинированная (золото 23кт) | Кухня | VAIA | Душевой гарнитур для ополаскивания |  | 2023-08-01 |  |  | Vaia Kitchen | 1274 | 74182000 | 1.08 | 1.08 | 85 | 210 | 315 | 20 | с круглой крышкой;душевая струя;автоматический переключатель излив/душ;высота смесителя мм;диаметр отверстия, душ для ополаскивания 32 мм;гибкий шланг с душевой струей в текстильной оплетке 1500 мм;поверхность с форсунками с системой защиты от известковых отложений;не содержит свинца | Комбинируется только с 33810809, 33826809, 19815809, 19825809.;Защищён от обратного потока.
4099477194677 | 27731809-33 | Душевой гарнитур для ополаскивания | черный матовый | Кухня | VAIA | Душевой гарнитур для ополаскивания |  | 2023-08-01 |  |  | Vaia Kitchen | 860 | 74182000 | 1.08 | 1.08 | 85 | 210 | 315 | 30 | с круглой крышкой;душевая струя;автоматический переключатель излив/душ;высота смесителя мм;диаметр отверстия, душ для ополаскивания 32 мм;гибкий шланг с душевой струей в текстильной оплетке 1500 мм;поверхность с форсунками с системой защиты от известковых отложений;не содержит свинца | Комбинируется только с 33810809, 33826809, 19815809, 19825809.;Защищён от обратного потока.
4099477194684 | 27731809-46 | Душевой гарнитур для ополаскивания | Шампанское сатинированное (золото 22кт) | Кухня | VAIA | Душевой гарнитур для ополаскивания |  | 2023-08-01 |  |  | Vaia Kitchen | 1274 | 74182000 | 1.08 | 1.08 | 85 | 210 | 315 | 30 | с круглой крышкой;душевая струя;автоматический переключатель излив/душ;высота смесителя мм;диаметр отверстия, душ для ополаскивания 32 мм;гибкий шланг с душевой струей в текстильной оплетке 1500 мм;поверхность с форсунками с системой защиты от известковых отложений;не содержит свинца | Комбинируется только с 33810809, 33826809, 19815809, 19825809.;Защищён от обратного потока.
4099477194691 | 27731809-47 | Душевой гарнитур для ополаскивания | Шампанское (золото 22кт) | Кухня | VAIA | Душевой гарнитур для ополаскивания |  | 2023-08-01 |  |  | Vaia Kitchen | 1274 | 74182000 | 1.08 | 1.08 | 85 | 210 | 315 | 30 | с круглой крышкой;душевая струя;автоматический переключатель излив/душ;высота смесителя мм;диаметр отверстия, душ для ополаскивания 32 мм;гибкий шланг с душевой струей в текстильной оплетке 1500 мм;поверхность с форсунками с системой защиты от известковых отложений;не содержит свинца | Комбинируется только с 33810809, 33826809, 19815809, 19825809.;Защищён от обратного потока.
4099477194707 | 27731809-93 | Душевой гарнитур для ополаскивания | Хром сатинированный (Оптика нержавеющая сталь) | Кухня | VAIA | Душевой гарнитур для ополаскивания |  | 2023-08-01 |  |  | Vaia Kitchen | 828.1 | 74182000 | 1.08 | 1.08 | 85 | 210 | 315 | 20 | с круглой крышкой;душевая струя;автоматический переключатель излив/душ;высота смесителя мм;диаметр отверстия, душ для ополаскивания 32 мм;гибкий шланг с душевой струей в текстильной оплетке 1500 мм;поверхность с форсунками с системой защиты от известковых отложений;не содержит свинца | Комбинируется только с 33810809, 33826809, 19815809, 19825809.;Защищён от обратного потока.
4099477194561 | 27731809-99 | Душевой гарнитур для ополаскивания | Dark Platinum сатинированная | Кухня | VAIA | Душевой гарнитур для ополаскивания |  | 2023-08-01 |  |  | Vaia Kitchen | 955.5 | 74182000 | 1.08 | 1.08 | 85 | 210 | 315 | 40 | с круглой крышкой;душевая струя;автоматический переключатель излив/душ;высота смесителя мм;диаметр отверстия, душ для ополаскивания 32 мм;гибкий шланг с душевой струей в текстильной оплетке 1500 мм;поверхность с форсунками с системой защиты от известковых отложений;не содержит свинца | Комбинируется только с 33810809, 33826809, 19815809, 19825809.;Защищён от обратного потока.
4099477008653 | 27731970-00 | Душевой гарнитур для ополаскивания | хром | Кухня | РАЗЛИЧНЫЕ СЕРИИ | Душевой гарнитур для ополаскивания | EC011346 | 2023-02-01 |  |  | аксессуары смесители (970) | 530.2 | 74182000 | 0.84 | 0.84 | 85 | 210 | 315 | 35 | с круглой крышкой;душевая струя;автоматический переключатель излив/душ;высота смесителя 191 мм;диаметр отверстия, душ для ополаскивания 32 мм;гибкий шланг с душевой струей в текстильной оплетке 1500 мм;поверхность с форсунками с системой защиты от известковых отложений;не содержит свинца | Комбинируется только с 32815682, 33826861, 32815861, 33836888, 32816888, 20816892, 33836875, 32815875.;Защищён от обратного потока.;Кнопка должна быть нажата во время использования.
4099477081182 | 27731970-06 | Душевой гарнитур для ополаскивания | Платина сатинированная | Кухня | РАЗЛИЧНЫЕ СЕРИИ | Душевой гарнитур для ополаскивания | EC011346 | 2023-02-01 |  |  | аксессуары смесители (970) | 848.3 | 74182000 | 0.84 | 0.84 | 85 | 210 | 315 | 2 | с круглой крышкой;душевая струя;автоматический переключатель излив/душ;высота смесителя 191 мм;диаметр отверстия, душ для ополаскивания 32 мм;гибкий шланг с душевой струей в текстильной оплетке 1500 мм;поверхность с форсунками с системой защиты от известковых отложений;не содержит свинца | Комбинируется только с 32815682, 33826861, 32815861, 33836888, 32816888, 20816892, 33836875, 32815875.;Защищён от обратного потока.;Кнопка должна быть нажата во время использования.
4099477102085 | 27731970-08 | Душевой гарнитур для ополаскивания | платина | Кухня | РАЗЛИЧНЫЕ СЕРИИ | Душевой гарнитур для ополаскивания | EC011346 | 2023-02-01 |  |  | аксессуары смесители (970) | 848.3 | 74182000 | 0.84 | 0.84 | 85 | 210 | 315 | 20 | с круглой крышкой;душевая струя;автоматический переключатель излив/душ;высота смесителя 191 мм;диаметр отверстия, душ для ополаскивания 32 мм;гибкий шланг с душевой струей в текстильной оплетке 1500 мм;поверхность с форсунками с системой защиты от известковых отложений;не содержит свинца | Комбинируется только с 32815682, 33826861, 32815861, 33836888, 32816888, 20816892, 33836875, 32815875.;Защищён от обратного потока.;Кнопка должна быть нажата во время использования.
4099477102092 | 27731970-09 | Душевой гарнитур для ополаскивания | Латунь (золото 23кт) | Кухня | РАЗЛИЧНЫЕ СЕРИИ | Душевой гарнитур для ополаскивания | EC011346 | 2023-02-01 |  |  | аксессуары смесители (970) | 1060.4 | 74182000 | 0.84 | 0.84 | 85 | 210 | 315 | 40 | с круглой крышкой;душевая струя;автоматический переключатель излив/душ;высота смесителя 191 мм;диаметр отверстия, душ для ополаскивания 32 мм;гибкий шланг с душевой струей в текстильной оплетке 1500 мм;поверхность с форсунками с системой защиты от известковых отложений;не содержит свинца | Комбинируется только с 32815682, 33826861, 32815861, 33836888, 32816888, 20816892, 33836875, 32815875.;Защищён от обратного потока.;Кнопка должна быть нажата во время использования.
4099477102115 | 27731970-19 | Душевой гарнитур для ополаскивания | Dark Chrome | Кухня | РАЗЛИЧНЫЕ СЕРИИ | Душевой гарнитур для ополаскивания | EC011346 | 2023-02-01 |  |  | аксессуары смесители (970) | 795.3 | 74182000 | 0.84 | 0.84 | 85 | 210 | 315 | 40 | с круглой крышкой;душевая струя;автоматический переключатель излив/душ;высота смесителя 191 мм;диаметр отверстия, душ для ополаскивания 32 мм;гибкий шланг с душевой струей в текстильной оплетке 1500 мм;поверхность с форсунками с системой защиты от известковых отложений;не содержит свинца | Комбинируется только с 32815682, 33826861, 32815861, 33836888, 32816888, 20816892, 33836875, 32815875.;Защищён от обратного потока.;Кнопка должна быть нажата во время использования.
4099477102122 | 27731970-28 | Душевой гарнитур для ополаскивания | Латунь сатинированная (золото 23кт) | Кухня | РАЗЛИЧНЫЕ СЕРИИ | Душевой гарнитур для ополаскивания | EC011346 | 2023-02-01 |  |  | аксессуары смесители (970) | 1060.4 | 74182000 | 0.84 | 0.84 | 85 | 210 | 315 | 20 | с круглой крышкой;душевая струя;автоматический переключатель излив/душ;высота смесителя 191 мм;диаметр отверстия, душ для ополаскивания 32 мм;гибкий шланг с душевой струей в текстильной оплетке 1500 мм;поверхность с форсунками с системой защиты от известковых отложений;не содержит свинца | Комбинируется только с 32815682, 33826861, 32815861, 33836888, 32816888, 20816892, 33836875, 32815875.;Защищён от обратного потока.;Кнопка должна быть нажата во время использования.
4099477102146 | 27731970-33 | Душевой гарнитур для ополаскивания | черный матовый | Кухня | РАЗЛИЧНЫЕ СЕРИИ | Душевой гарнитур для ополаскивания | EC011346 | 2023-02-01 |  |  | аксессуары смесители (970) | 715.7 | 74182000 | 0.84 | 0.84 | 85 | 210 | 315 | 30 | с круглой крышкой;душевая струя;автоматический переключатель излив/душ;высота смесителя 191 мм;диаметр отверстия, душ для ополаскивания 32 мм;гибкий шланг с душевой струей в текстильной оплетке 1500 мм;поверхность с форсунками с системой защиты от известковых отложений;не содержит свинца | Комбинируется только с 32815682, 33826861, 32815861, 33836888, 32816888, 20816892, 33836875, 32815875.;Защищён от обратного потока.;Кнопка должна быть нажата во время использования.
4099477102153 | 27731970-46 | Душевой гарнитур для ополаскивания | Шампанское сатинированное (золото 22кт) | Кухня | РАЗЛИЧНЫЕ СЕРИИ | Душевой гарнитур для ополаскивания | EC011346 | 2023-02-01 |  |  | аксессуары смесители (970) | 1060.4 | 74182000 | 0.84 | 0.84 | 85 | 210 | 315 | 30 | с круглой крышкой;душевая струя;автоматический переключатель излив/душ;высота смесителя 191 мм;диаметр отверстия, душ для ополаскивания 32 мм;гибкий шланг с душевой струей в текстильной оплетке 1500 мм;поверхность с форсунками с системой защиты от известковых отложений;не содержит свинца | Комбинируется только с 32815682, 33826861, 32815861, 33836888, 32816888, 20816892, 33836875, 32815875.;Защищён от обратного потока.;Кнопка должна быть нажата во время использования.
4099477091495 | 27731970-47 | Душевой гарнитур для ополаскивания | Шампанское (золото 22кт) | Кухня | РАЗЛИЧНЫЕ СЕРИИ | Душевой гарнитур для ополаскивания | EC011346 | 2023-02-01 |  |  | аксессуары смесители (970) | 1060.4 | 74182000 | 0.84 | 0.84 | 85 | 210 | 315 | 30 | с круглой крышкой;душевая струя;автоматический переключатель излив/душ;высота смесителя 191 мм;диаметр отверстия, душ для ополаскивания 32 мм;гибкий шланг с душевой струей в текстильной оплетке 1500 мм;поверхность с форсунками с системой защиты от известковых отложений;не содержит свинца | Комбинируется только с 32815682, 33826861, 32815861, 33836888, 32816888, 20816892, 33836875, 32815875.;Защищён от обратного потока.;Кнопка должна быть нажата во время использования.
4099477102160 | 27731970-93 | Душевой гарнитур для ополаскивания | Хром сатинированный (Оптика нержавеющая сталь) | Кухня | РАЗЛИЧНЫЕ СЕРИИ | Душевой гарнитур для ополаскивания | EC011346 | 2023-02-01 |  |  | аксессуары смесители (970) | 689.2 | 74182000 | 0.84 | 0.84 | 85 | 210 | 315 | 20 | с круглой крышкой;душевая струя;автоматический переключатель излив/душ;высота смесителя 191 мм;диаметр отверстия, душ для ополаскивания 32 мм;гибкий шланг с душевой струей в текстильной оплетке 1500 мм;поверхность с форсунками с системой защиты от известковых отложений;не содержит свинца | Комбинируется только с 32815682, 33826861, 32815861, 33836888, 32816888, 20816892, 33836875, 32815875.;Защищён от обратного потока.;Кнопка должна быть нажата во время использования.
4099477102177 | 27731970-99 | Душевой гарнитур для ополаскивания | Dark Platinum сатинированная | Кухня | РАЗЛИЧНЫЕ СЕРИИ | Душевой гарнитур для ополаскивания | EC011346 | 2023-02-01 |  |  | аксессуары смесители (970) | 795.3 | 74182000 | 0.84 | 0.84 | 85 | 210 | 315 | 30 | с круглой крышкой;душевая струя;автоматический переключатель излив/душ;высота смесителя 191 мм;диаметр отверстия, душ для ополаскивания 32 мм;гибкий шланг с душевой струей в текстильной оплетке 1500 мм;поверхность с форсунками с системой защиты от известковых отложений;не содержит свинца | Комбинируется только с 32815682, 33826861, 32815861, 33836888, 32816888, 20816892, 33836875, 32815875.;Защищён от обратного потока.;Кнопка должна быть нажата во время использования.
4029011473784 | 27784970-00 | Profi-душевой гарнитур | хром | Кухня | РАЗЛИЧНЫЕ СЕРИИ | Profi-душевой гарнитур | EC011346 | 2006-06-26 | 2024-09-30 |  | аксессуары смесители (970) | 1370.9 | 74182000 | 5.26 | 4.71 | 105 | 285 | 435 | 2 | душевая струя;автоматический переключатель излив/Profi-гарнитур;высота смесителя 665 мм;отдельная розетка 55 x 55 мм;диаметр отверстия душа Profi 30 мм;поверхность с форсунками с системой защиты от известковых отложений;подвижный душ с пружиной из нержавеющей стали (поворотный и фиксируемый);не содержит свинца | Душевой комплект Profi устанавливается с накладной крышкой и без;Комбинируется только с 32800680, 32843680.;Защищён от обратного потока.;Кнопка должна быть нажата во время использования.
4029011473791 | 27784970-06 | Profi-душевой гарнитур | Платина сатинированная | Кухня | РАЗЛИЧНЫЕ СЕРИИ | Profi-душевой гарнитур | EC011346 | 2006-06-26 | 2024-09-30 |  | аксессуары смесители (970) | 2193.4 | 74182000 | 5.26 | 4.71 | 105 | 285 | 435 | 2 | душевая струя;автоматический переключатель излив/Profi-гарнитур;высота смесителя 665 мм;отдельная розетка 55 x 55 мм;диаметр отверстия душа Profi 30 мм;поверхность с форсунками с системой защиты от известковых отложений;подвижный душ с пружиной из нержавеющей стали (поворотный и фиксируемый);не содержит свинца | Душевой комплект Profi устанавливается с накладной крышкой и без;Комбинируется только с 32800680, 32843680.;Защищён от обратного потока.;Кнопка должна быть нажата во время использования.
4029011894770 | 27784970-08 | Profi-душевой гарнитур | платина | Кухня | РАЗЛИЧНЫЕ СЕРИИ | Profi-душевой гарнитур | EC011346 | 2020-04-01 | 2024-09-30 |  | аксессуары смесители (970) | 2193.4 | 74182000 | 5.26 | 4.71 | 105 | 285 | 435 | 40 | душевая струя;автоматический переключатель излив/Profi-гарнитур;высота смесителя 665 мм;отдельная розетка 55 x 55 мм;диаметр отверстия душа Profi 30 мм;поверхность с форсунками с системой защиты от известковых отложений;подвижный душ с пружиной из нержавеющей стали (поворотный и фиксируемый);не содержит свинца | Душевой комплект Profi устанавливается с накладной крышкой и без;Комбинируется только с 32800680, 32843680.;Защищён от обратного потока.;Кнопка должна быть нажата во время использования.
4099477073903 | 27784970-19 | Profi-душевой гарнитур | Dark Chrome | Кухня | РАЗЛИЧНЫЕ СЕРИИ | Profi-душевой гарнитур | EC011346 | 2023-04-01 | 2024-09-30 |  | аксессуары смесители (970) | 2056.3 | 74182000 | 5.26 | 4.71 | 105 | 285 | 435 | 40 | душевая струя;автоматический переключатель излив/Profi-гарнитур;высота смесителя 665 мм;отдельная розетка 55 x 55 мм;диаметр отверстия душа Profi 30 мм;поверхность с форсунками с системой защиты от известковых отложений;подвижный душ с пружиной из нержавеющей стали (поворотный и фиксируемый);не содержит свинца | Душевой комплект Profi устанавливается с накладной крышкой и без;Комбинируется только с 32800680, 32843680.;Защищён от обратного потока.;Кнопка должна быть нажата во время использования.
4029011983795 | 27784970-93 | Profi-душевой гарнитур | Хром сатинированный (Оптика нержавеющая сталь) | Кухня | РАЗЛИЧНЫЕ СЕРИИ | Profi-душевой гарнитур | EC011346 | 2022-05-02 | 2024-09-30 |  | аксессуары смесители (970) | 1782.1 | 74182000 | 5.26 | 4.71 | 105 | 285 | 435 | 20 | душевая струя;автоматический переключатель излив/Profi-гарнитур;высота смесителя 665 мм;отдельная розетка 55 x 55 мм;диаметр отверстия душа Profi 30 мм;поверхность с форсунками с системой защиты от известковых отложений;подвижный душ с пружиной из нержавеющей стали (поворотный и фиксируемый);не содержит свинца | Душевой комплект Profi устанавливается с накладной крышкой и без;Комбинируется только с 32800680, 32843680.;Защищён от обратного потока.;Кнопка должна быть нажата во время использования.
4099477170756 | 27784970-99 | Profi-душевой гарнитур | Dark Platinum сатинированная | Кухня | РАЗЛИЧНЫЕ СЕРИИ | Profi-душевой гарнитур | EC011346 | 2022-05-02 | 2024-09-30 |  | аксессуары смесители (970) | 2056.3 | 74182000 | 5.26 | 4.71 | 105 | 285 | 435 | 40 | душевая струя;автоматический переключатель излив/Profi-гарнитур;высота смесителя 665 мм;отдельная розетка 55 x 55 мм;диаметр отверстия душа Profi 30 мм;поверхность с форсунками с системой защиты от известковых отложений;подвижный душ с пружиной из нержавеющей стали (поворотный и фиксируемый);не содержит свинца | Душевой комплект Profi устанавливается с накладной крышкой и без;Комбинируется только с 32800680, 32843680.;Защищён от обратного потока.;Кнопка должна быть нажата во время использования.
4099477194349 | 27785970-00 | Profi-душевой гарнитур | хром | Кухня | РАЗЛИЧНЫЕ СЕРИИ | Profi-душевой гарнитур |  | 2023-08-01 | 2024-09-30 |  | аксессуары смесители (970) | 1370.9 | 74182000 | 2.57 | 2.57 | 105 | 285 | 435 | 10 | душевая струя;автоматический переключатель излив/Profi-гарнитур;высота смесителя мм;отдельная розетка x мм;диаметр отверстия душа Profi 30 мм;поверхность с форсунками с системой защиты от известковых отложений;подвижный душ с пружиной из нержавеющей стали (поворотный и фиксируемый);не содержит свинца | Душевой комплект Profi устанавливается с накладной крышкой и без;Комбинируется только с 33826680, 32815680.;Защищён от обратного потока.;Кнопка должна быть нажата во время использования.
4099477194721 | 27785970-06 | Profi-душевой гарнитур | Платина сатинированная | Кухня | РАЗЛИЧНЫЕ СЕРИИ | Profi-душевой гарнитур |  | 2023-08-01 | 2024-09-30 |  | аксессуары смесители (970) | 2193.4 | 74182000 | 2.57 | 2.57 | 105 | 285 | 435 | 10 | душевая струя;автоматический переключатель излив/Profi-гарнитур;высота смесителя мм;отдельная розетка x мм;диаметр отверстия душа Profi 30 мм;поверхность с форсунками с системой защиты от известковых отложений;подвижный душ с пружиной из нержавеющей стали (поворотный и фиксируемый);не содержит свинца | Душевой комплект Profi устанавливается с накладной крышкой и без;Комбинируется только с 33826680, 32815680.;Защищён от обратного потока.;Кнопка должна быть нажата во время использования.
4099477194738 | 27785970-08 | Profi-душевой гарнитур | платина | Кухня | РАЗЛИЧНЫЕ СЕРИИ | Profi-душевой гарнитур |  | 2023-08-01 | 2024-09-30 |  | аксессуары смесители (970) | 2193.4 | 74182000 | 2.57 | 2.57 | 105 | 285 | 435 | 40 | душевая струя;автоматический переключатель излив/Profi-гарнитур;высота смесителя мм;отдельная розетка x мм;диаметр отверстия душа Profi 30 мм;поверхность с форсунками с системой защиты от известковых отложений;подвижный душ с пружиной из нержавеющей стали (поворотный и фиксируемый);не содержит свинца | Душевой комплект Profi устанавливается с накладной крышкой и без;Комбинируется только с 33826680, 32815680.;Защищён от обратного потока.;Кнопка должна быть нажата во время использования.
4099477194745 | 27785970-19 | Profi-душевой гарнитур | Dark Chrome | Кухня | РАЗЛИЧНЫЕ СЕРИИ | Profi-душевой гарнитур |  | 2023-08-01 | 2024-09-30 |  | аксессуары смесители (970) | 2056.3 | 74182000 | 2.57 | 2.57 | 105 | 285 | 435 | 40 | душевая струя;автоматический переключатель излив/Profi-гарнитур;высота смесителя мм;отдельная розетка x мм;диаметр отверстия душа Profi 30 мм;поверхность с форсунками с системой защиты от известковых отложений;подвижный душ с пружиной из нержавеющей стали (поворотный и фиксируемый);не содержит свинца | Душевой комплект Profi устанавливается с накладной крышкой и без;Комбинируется только с 33826680, 32815680.;Защищён от обратного потока.;Кнопка должна быть нажата во время использования.
4099477194752 | 27785970-99 | Profi-душевой гарнитур | Dark Platinum сатинированная | Кухня | РАЗЛИЧНЫЕ СЕРИИ | Profi-душевой гарнитур |  | 2023-08-01 | 2024-09-30 |  | аксессуары смесители (970) | 2056.3 | 74182000 | 2.57 | 2.57 | 105 | 285 | 435 | 40 | душевая струя;автоматический переключатель излив/Profi-гарнитур;высота смесителя мм;отдельная розетка x мм;диаметр отверстия душа Profi 30 мм;поверхность с форсунками с системой защиты от известковых отложений;подвижный душ с пружиной из нержавеющей стали (поворотный и фиксируемый);не содержит свинца | Душевой комплект Profi устанавливается с накладной крышкой и без;Комбинируется только с 33826680, 32815680.;Защищён от обратного потока.;Кнопка должна быть нажата во время использования.
4029011473258 | 27789970-00 | Profi-душевой гарнитур | хром | Кухня | РАЗЛИЧНЫЕ СЕРИИ | Profi-душевой гарнитур | EC011346 | 2006-06-20 | 2024-09-30 | 27799970-00 | аксессуары смесители (970) | 1294.1 | 84818011 | 5.3 | 4.75 | 105 | 285 | 435 | 2 | душевая струя;автоматический переключатель излив/Profi-гарнитур;высота смесителя 665 мм;отдельная розетка Ø 55 мм;диаметр отверстия душа Profi 30 мм;поверхность с форсунками с системой защиты от известковых отложений;подвижный душ с пружиной из нержавеющей стали (поворотный и фиксируемый);не содержит свинца | Душевой комплект Profi устанавливается с накладной крышкой и без;Комбинируется только 33826790, 32800790, 33826888, 32815888, 20815892, 33826875.;Защищён от обратного потока.;Кнопка должна быть нажата во время использования.
4029011473241 | 27789970-06 | Profi-душевой гарнитур | Платина сатинированная | Кухня | РАЗЛИЧНЫЕ СЕРИИ | Profi-душевой гарнитур | EC011346 | 2006-06-20 | 2024-09-30 | 27799970-06 | аксессуары смесители (970) | 2070.5 | 84818011 | 5.3 | 4.75 | 105 | 285 | 435 | 2 | душевая струя;автоматический переключатель излив/Profi-гарнитур;высота смесителя 665 мм;отдельная розетка Ø 55 мм;диаметр отверстия душа Profi 30 мм;поверхность с форсунками с системой защиты от известковых отложений;подвижный душ с пружиной из нержавеющей стали (поворотный и фиксируемый);не содержит свинца | Душевой комплект Profi устанавливается с накладной крышкой и без;Комбинируется только 33826790, 32800790, 33826888, 32815888, 20815892, 33826875.;Защищён от обратного потока.;Кнопка должна быть нажата во время использования.
4029011894756 | 27789970-08 | Profi-душевой гарнитур | платина | Кухня | РАЗЛИЧНЫЕ СЕРИИ | Profi-душевой гарнитур | EC011346 | 2020-04-01 | 2024-09-30 | 27799970-08 | аксессуары смесители (970) | 2070.5 | 84818011 | 5.3 | 4.75 | 105 | 285 | 435 | 40 | душевая струя;автоматический переключатель излив/Profi-гарнитур;высота смесителя 665 мм;отдельная розетка Ø 55 мм;диаметр отверстия душа Profi 30 мм;поверхность с форсунками с системой защиты от известковых отложений;подвижный душ с пружиной из нержавеющей стали (поворотный и фиксируемый);не содержит свинца | Душевой комплект Profi устанавливается с накладной крышкой и без;Комбинируется только 33826790, 32800790, 33826888, 32815888, 20815892, 33826875.;Защищён от обратного потока.;Кнопка должна быть нажата во время использования.
4029011983818 | 27789970-09 | Profi-душевой гарнитур | Латунь (золото 23кт) | Кухня | РАЗЛИЧНЫЕ СЕРИИ | Profi-душевой гарнитур | EC011346 | 2022-05-02 | 2023-09-30 |  | аксессуары смесители (970) | 2588.1 | 84818011 | 5.3 | 4.75 | 105 | 285 | 435 | 40 | душевая струя;автоматический переключатель излив/Profi-гарнитур;высота смесителя 665 мм;отдельная розетка Ø 55 мм;диаметр отверстия душа Profi 30 мм;поверхность с форсунками с системой защиты от известковых отложений;подвижный душ с пружиной из нержавеющей стали (поворотный и фиксируемый);не содержит свинца | Душевой комплект Profi устанавливается с накладной крышкой и без;Комбинируется только 33826790, 32800790, 33826888, 32815888, 20815892, 33826875.;Защищён от обратного потока.;Кнопка должна быть нажата во время использования.
4099477194769 | 27789970-19 | Profi-душевой гарнитур | Dark Chrome | Кухня | РАЗЛИЧНЫЕ СЕРИИ | Profi-душевой гарнитур | EC011346 | 2023-08-01 | 2024-09-30 | 27799970-19 | аксессуары смесители (970) | 1941.2 | 84818011 | 5.3 | 4.75 | 105 | 285 | 435 | 40 | душевая струя;автоматический переключатель излив/Profi-гарнитур;высота смесителя 665 мм;отдельная розетка Ø 55 мм;диаметр отверстия душа Profi 30 мм;поверхность с форсунками с системой защиты от известковых отложений;подвижный душ с пружиной из нержавеющей стали (поворотный и фиксируемый);не содержит свинца | Душевой комплект Profi устанавливается с накладной крышкой и без;Комбинируется только 33826790, 32800790, 33826888, 32815888, 20815892, 33826875.;Защищён от обратного потока.;Кнопка должна быть нажата во время использования.
4029011983832 | 27789970-93 | Profi-душевой гарнитур | Хром сатинированный (Оптика нержавеющая сталь) | Кухня | РАЗЛИЧНЫЕ СЕРИИ | Profi-душевой гарнитур | EC011346 | 2022-05-02 | 2024-09-30 | 27799970-93 | аксессуары смесители (970) | 1682.3 | 84818011 | 5.3 | 4.75 | 105 | 285 | 435 | 2 | душевая струя;автоматический переключатель излив/Profi-гарнитур;высота смесителя 665 мм;отдельная розетка Ø 55 мм;диаметр отверстия душа Profi 30 мм;поверхность с форсунками с системой защиты от известковых отложений;подвижный душ с пружиной из нержавеющей стали (поворотный и фиксируемый);не содержит свинца | Душевой комплект Profi устанавливается с накладной крышкой и без;Комбинируется только 33826790, 32800790, 33826888, 32815888, 20815892, 33826875.;Защищён от обратного потока.;Кнопка должна быть нажата во время использования.
4099477194714 | 27789970-99 | Profi-душевой гарнитур | Dark Platinum сатинированная | Кухня | РАЗЛИЧНЫЕ СЕРИИ | Profi-душевой гарнитур | EC011346 | 2023-08-01 | 2024-09-30 | 27799970-99 | аксессуары смесители (970) | 1941.2 | 84818011 | 5.3 | 4.75 | 105 | 285 | 435 | 40 | душевая струя;автоматический переключатель излив/Profi-гарнитур;высота смесителя 665 мм;отдельная розетка Ø 55 мм;диаметр отверстия душа Profi 30 мм;поверхность с форсунками с системой защиты от известковых отложений;подвижный душ с пружиной из нержавеющей стали (поворотный и фиксируемый);не содержит свинца | Душевой комплект Profi устанавливается с накладной крышкой и без;Комбинируется только 33826790, 32800790, 33826888, 32815888, 20815892, 33826875.;Защищён от обратного потока.;Кнопка должна быть нажата во время использования.
4099477008660 | 27799970-00 | Profi-душевой гарнитур | хром | Кухня | РАЗЛИЧНЫЕ СЕРИИ | Profi-душевой гарнитур | EC011346 | 2023-02-01 |  |  | аксессуары смесители (970) | 1294.1 | 74182000 | 2.92 | 2.92 | 85 | 210 | 315 | 2 | душевая струя;автоматический переключатель излив/Profi-гарнитур;высота смесителя 665 мм;отдельная розетка Ø 55 мм;диаметр отверстия душа Profi 30 мм;поверхность с форсунками с системой защиты от известковых отложений;подвижный душ с пружиной из нержавеющей стали (поворотный и фиксируемый);не содержит свинца | Душевой комплект Profi устанавливается с накладной крышкой и без;Комбинируется только с 32815682, 33826861, 32815861, 33836888, 32816888, 20816892, 33836875, 32815875.;Защищён от обратного потока.;Кнопка должна быть нажата во время использования.
4099477079059 | 27799970-06 | Profi-душевой гарнитур | Платина сатинированная | Кухня | РАЗЛИЧНЫЕ СЕРИИ | Profi-душевой гарнитур | EC011346 | 2023-02-01 |  |  | аксессуары смесители (970) | 2070.5 | 74182000 | 2.92 | 2.92 | 85 | 210 | 315 | 2 | душевая струя;автоматический переключатель излив/Profi-гарнитур;высота смесителя 665 мм;отдельная розетка Ø 55 мм;диаметр отверстия душа Profi 30 мм;поверхность с форсунками с системой защиты от известковых отложений;подвижный душ с пружиной из нержавеющей стали (поворотный и фиксируемый);не содержит свинца | Душевой комплект Profi устанавливается с накладной крышкой и без;Комбинируется только с 32815682, 33826861, 32815861, 33836888, 32816888, 20816892, 33836875, 32815875.;Защищён от обратного потока.;Кнопка должна быть нажата во время использования.
4099477101897 | 27799970-08 | Profi-душевой гарнитур | платина | Кухня | РАЗЛИЧНЫЕ СЕРИИ | Profi-душевой гарнитур | EC011346 | 2023-02-01 |  |  | аксессуары смесители (970) | 2070.5 | 74182000 | 2.92 | 2.92 | 85 | 210 | 315 | 40 | душевая струя;автоматический переключатель излив/Profi-гарнитур;высота смесителя 665 мм;отдельная розетка Ø 55 мм;диаметр отверстия душа Profi 30 мм;поверхность с форсунками с системой защиты от известковых отложений;подвижный душ с пружиной из нержавеющей стали (поворотный и фиксируемый);не содержит свинца | Душевой комплект Profi устанавливается с накладной крышкой и без;Комбинируется только с 32815682, 33826861, 32815861, 33836888, 32816888, 20816892, 33836875, 32815875.;Защищён от обратного потока.;Кнопка должна быть нажата во время использования.
4099477101903 | 27799970-19 | Profi-душевой гарнитур | Dark Chrome | Кухня | РАЗЛИЧНЫЕ СЕРИИ | Profi-душевой гарнитур | EC011346 | 2023-02-01 |  |  | аксессуары смесители (970) | 1941.2 | 74182000 | 2.92 | 2.92 | 85 | 210 | 315 | 40 | душевая струя;автоматический переключатель излив/Profi-гарнитур;высота смесителя 665 мм;отдельная розетка Ø 55 мм;диаметр отверстия душа Profi 30 мм;поверхность с форсунками с системой защиты от известковых отложений;подвижный душ с пружиной из нержавеющей стали (поворотный и фиксируемый);не содержит свинца | Душевой комплект Profi устанавливается с накладной крышкой и без;Комбинируется только с 32815682, 33826861, 32815861, 33836888, 32816888, 20816892, 33836875, 32815875.;Защищён от обратного потока.;Кнопка должна быть нажата во время использования.
4099477101972 | 27799970-93 | Profi-душевой гарнитур | Хром сатинированный (Оптика нержавеющая сталь) | Кухня | РАЗЛИЧНЫЕ СЕРИИ | Profi-душевой гарнитур | EC011346 | 2023-02-01 |  |  | аксессуары смесители (970) | 1682.3 | 74182000 | 2.92 | 2.92 | 85 | 210 | 315 | 60 | душевая струя;автоматический переключатель излив/Profi-гарнитур;высота смесителя 665 мм;отдельная розетка Ø 55 мм;диаметр отверстия душа Profi 30 мм;поверхность с форсунками с системой защиты от известковых отложений;подвижный душ с пружиной из нержавеющей стали (поворотный и фиксируемый);не содержит свинца | Душевой комплект Profi устанавливается с накладной крышкой и без;Комбинируется только с 32815682, 33826861, 32815861, 33836888, 32816888, 20816892, 33836875, 32815875.;Защищён от обратного потока.;Кнопка должна быть нажата во время использования.
4099477170770 | 27799970-99 | Profi-душевой гарнитур | Dark Platinum сатинированная | Кухня | РАЗЛИЧНЫЕ СЕРИИ | Profi-душевой гарнитур | EC011346 | 2023-02-01 |  |  | аксессуары смесители (970) | 1941.2 | 74182000 | 2.92 | 2.92 | 85 | 210 | 315 | 40 | душевая струя;автоматический переключатель излив/Profi-гарнитур;высота смесителя 665 мм;отдельная розетка Ø 55 мм;диаметр отверстия душа Profi 30 мм;поверхность с форсунками с системой защиты от известковых отложений;подвижный душ с пружиной из нержавеющей стали (поворотный и фиксируемый);не содержит свинца | Душевой комплект Profi устанавливается с накладной крышкой и без;Комбинируется только с 32815682, 33826861, 32815861, 33836888, 32816888, 20816892, 33836875, 32815875.;Защищён от обратного потока.;Кнопка должна быть нажата во время использования.
4099477152578 | 30805809-00 | POT FILLER Вентиль холодной воды | хром | Кухня | VAIA | Вентиль холодной воды | EC011375 | 2023-07-01 |  |  | Vaia Kitchen | 1448.1 | 84818019 | 4.19 | 4.19 | 100 | 380 | 600 | 10 | вылет 500 мм;поворотный излив;ламинарная струя;только холодная вода;расход макс. 5,7 л/мин при гидравлическом давлении 3 бара;два вентиля;мин. глубина установки 125 мм;макс. глубина установки 80 мм;не содержит свинца;Настоящий продукт соответствует требованиям сертификации устойчивого строительства, например, LEED®, BREEAM®, DGNB
4099477167893 | 30805809-06 | POT FILLER Вентиль холодной воды | Платина сатинированная | Кухня | VAIA | Вентиль холодной воды | EC011375 | 2023-07-01 |  |  | Vaia Kitchen | 2316.9 | 84818019 | 4.19 | 4.19 | 100 | 380 | 600 | 10 | вылет 500 мм;поворотный излив;ламинарная струя;только холодная вода;расход макс. 5,7 л/мин при гидравлическом давлении 3 бара;два вентиля;мин. глубина установки 125 мм;макс. глубина установки 80 мм;не содержит свинца;Настоящий продукт соответствует требованиям сертификации устойчивого строительства, например, LEED®, BREEAM®, DGNB
4099477167909 | 30805809-08 | POT FILLER Вентиль холодной воды | платина | Кухня | VAIA | Вентиль холодной воды | EC011375 | 2023-07-01 |  |  | Vaia Kitchen | 2316.9 | 84818019 | 4.19 | 4.19 | 100 | 380 | 600 | 40 | вылет 500 мм;поворотный излив;ламинарная струя;только холодная вода;расход макс. 5,7 л/мин при гидравлическом давлении 3 бара;два вентиля;мин. глубина установки 125 мм;макс. глубина установки 80 мм;не содержит свинца;Настоящий продукт соответствует требованиям сертификации устойчивого строительства, например, LEED®, BREEAM®, DGNB
4099477167916 | 30805809-09 | POT FILLER Вентиль холодной воды | Латунь (золото 23кт) | Кухня | VAIA | Вентиль холодной воды | EC011375 | 2023-07-01 |  |  | Vaia Kitchen | 2896.2 | 84818019 | 4.19 | 4.19 | 100 | 380 | 600 | 40 | вылет 500 мм;поворотный излив;ламинарная струя;только холодная вода;расход макс. 5,7 л/мин при гидравлическом давлении 3 бара;два вентиля;мин. глубина установки 125 мм;макс. глубина установки 80 мм;не содержит свинца;Настоящий продукт соответствует требованиям сертификации устойчивого строительства, например, LEED®, BREEAM®, DGNB
4099477167923 | 30805809-19 | POT FILLER Вентиль холодной воды | Dark Chrome | Кухня | VAIA | Вентиль холодной воды | EC011375 | 2023-07-01 |  |  | Vaia Kitchen | 2172.2 | 84818019 | 4.19 | 4.19 | 100 | 380 | 600 | 40 | вылет 500 мм;поворотный излив;ламинарная струя;только холодная вода;расход макс. 5,7 л/мин при гидравлическом давлении 3 бара;два вентиля;мин. глубина установки 125 мм;макс. глубина установки 80 мм;не содержит свинца;Настоящий продукт соответствует требованиям сертификации устойчивого строительства, например, LEED®, BREEAM®, DGNB
4099477167930 | 30805809-28 | POT FILLER Вентиль холодной воды | Латунь сатинированная (золото 23кт) | Кухня | VAIA | Вентиль холодной воды | EC011375 | 2023-07-01 |  |  | Vaia Kitchen | 2896.2 | 84818019 | 4.19 | 4.19 | 100 | 380 | 600 | 10 | вылет 500 мм;поворотный излив;ламинарная струя;только холодная вода;расход макс. 5,7 л/мин при гидравлическом давлении 3 бара;два вентиля;мин. глубина установки 125 мм;макс. глубина установки 80 мм;не содержит свинца;Настоящий продукт соответствует требованиям сертификации устойчивого строительства, например, LEED®, BREEAM®, DGNB
4099477167954 | 30805809-46 | POT FILLER Вентиль холодной воды | Шампанское сатинированное (золото 22кт) | Кухня | VAIA | Вентиль холодной воды | EC011375 | 2023-07-01 |  |  | Vaia Kitchen | 2896.2 | 84818019 | 4.19 | 4.19 | 100 | 380 | 600 | 20 | вылет 500 мм;поворотный излив;ламинарная струя;только холодная вода;расход макс. 5,7 л/мин при гидравлическом давлении 3 бара;два вентиля;мин. глубина установки 125 мм;макс. глубина установки 80 мм;не содержит свинца;Настоящий продукт соответствует требованиям сертификации устойчивого строительства, например, LEED®, BREEAM®, DGNB
4099477167961 | 30805809-47 | POT FILLER Вентиль холодной воды | Шампанское (золото 22кт) | Кухня | VAIA | Вентиль холодной воды | EC011375 | 2023-07-01 |  |  | Vaia Kitchen | 2896.2 | 84818019 | 4.19 | 4.19 | 100 | 380 | 600 | 30 | вылет 500 мм;поворотный излив;ламинарная струя;только холодная вода;расход макс. 5,7 л/мин при гидравлическом давлении 3 бара;два вентиля;мин. глубина установки 125 мм;макс. глубина установки 80 мм;не содержит свинца;Настоящий продукт соответствует требованиям сертификации устойчивого строительства, например, LEED®, BREEAM®, DGNB
4099477167978 | 30805809-93 | POT FILLER Вентиль холодной воды | Хром сатинированный (Оптика нержавеющая сталь) | Кухня | VAIA | Вентиль холодной воды | EC011375 | 2023-07-01 |  |  | Vaia Kitchen | 1882.5 | 84818019 | 4.19 | 4.19 | 100 | 380 | 600 | 20 | вылет 500 мм;поворотный излив;ламинарная струя;только холодная вода;расход макс. 5,7 л/мин при гидравлическом давлении 3 бара;два вентиля;мин. глубина установки 125 мм;макс. глубина установки 80 мм;не содержит свинца;Настоящий продукт соответствует требованиям сертификации устойчивого строительства, например, LEED®, BREEAM®, DGNB
4099477167985 | 30805809-99 | POT FILLER Вентиль холодной воды | Dark Platinum сатинированная | Кухня | VAIA | Вентиль холодной воды | EC011375 | 2023-07-01 |  |  | Vaia Kitchen | 2172.2 | 84818019 | 4.19 | 4.19 | 100 | 380 | 600 | 40 | вылет 500 мм;поворотный излив;ламинарная струя;только холодная вода;расход макс. 5,7 л/мин при гидравлическом давлении 3 бара;два вентиля;мин. глубина установки 125 мм;макс. глубина установки 80 мм;не содержит свинца;Настоящий продукт соответствует требованиям сертификации устойчивого строительства, например, LEED®, BREEAM®, DGNB
4029011825934 | 30805875-00 | POT FILLER Вентиль холодной воды | хром | Кухня | TARA ULTRA | Вентиль холодной воды | EC011375 | 2019-02-01 |  |  | TARA ULTRA | 1255.1 | 84818019 | 3.71 | 2.84 | 100 | 380 | 600 | 2 | вылет 500 мм;поворотный излив;ламинарная струя;только холодная вода;расход макс. 5,7 л/мин при гидравлическом давлении 3 бара;два вентиля;мин. глубина установки 125 мм;макс. глубина установки 80 мм;не содержит свинца;Настоящий продукт соответствует требованиям сертификации устойчивого строительства, например, LEED®, BREEAM®, DGNB
4029011825941 | 30805875-06 | POT FILLER Вентиль холодной воды | Платина сатинированная | Кухня | TARA ULTRA | Вентиль холодной воды | EC011375 | 2019-02-01 |  |  | TARA ULTRA | 2008.2 | 84818019 | 3.71 | 2.84 | 100 | 380 | 600 | 2 | вылет 500 мм;поворотный излив;ламинарная струя;только холодная вода;расход макс. 5,7 л/мин при гидравлическом давлении 3 бара;два вентиля;мин. глубина установки 125 мм;макс. глубина установки 80 мм;не содержит свинца;Настоящий продукт соответствует требованиям сертификации устойчивого строительства, например, LEED®, BREEAM®, DGNB
4029011894435 | 30805875-08 | POT FILLER Вентиль холодной воды | платина | Кухня | TARA ULTRA | Вентиль холодной воды | EC011375 | 2020-04-01 |  |  | TARA ULTRA | 2008.2 | 84818019 | 3.71 | 2.84 | 100 | 380 | 600 | 20 | вылет 500 мм;поворотный излив;ламинарная струя;только холодная вода;расход макс. 5,7 л/мин при гидравлическом давлении 3 бара;два вентиля;мин. глубина установки 125 мм;макс. глубина установки 80 мм;не содержит свинца;Настоящий продукт соответствует требованиям сертификации устойчивого строительства, например, LEED®, BREEAM®, DGNB
4029011983917 | 30805875-09 | POT FILLER Вентиль холодной воды | Латунь (золото 23кт) | Кухня | TARA ULTRA | Вентиль холодной воды | EC011375 | 2022-05-02 |  |  | TARA ULTRA | 2510.2 | 84818019 | 3.71 | 2.84 | 100 | 380 | 600 | 40 | вылет 500 мм;поворотный излив;ламинарная струя;только холодная вода;расход макс. 5,7 л/мин при гидравлическом давлении 3 бара;два вентиля;мин. глубина установки 125 мм;макс. глубина установки 80 мм;не содержит свинца;Настоящий продукт соответствует требованиям сертификации устойчивого строительства, например, LEED®, BREEAM®, DGNB
4099477074283 | 30805875-19 | POT FILLER Вентиль холодной воды | Dark Chrome | Кухня | TARA ULTRA | Вентиль холодной воды | EC011375 | 2023-01-01 |  |  | TARA ULTRA | 1882.7 | 84818019 | 3.71 | 2.84 | 100 | 380 | 600 | 40 | вылет 500 мм;поворотный излив;ламинарная струя;только холодная вода;расход макс. 5,7 л/мин при гидравлическом давлении 3 бара;два вентиля;мин. глубина установки 125 мм;макс. глубина установки 80 мм;не содержит свинца;Настоящий продукт соответствует требованиям сертификации устойчивого строительства, например, LEED®, BREEAM®, DGNB
4029011899157 | 30805875-28 | POT FILLER Вентиль холодной воды | Латунь сатинированная (золото 23кт) | Кухня | TARA ULTRA | Вентиль холодной воды | EC011375 | 2020-04-01 |  |  | TARA ULTRA | 2510.2 | 84818019 | 3.71 | 2.84 | 100 | 380 | 600 | 20 | вылет 500 мм;поворотный излив;ламинарная струя;только холодная вода;расход макс. 5,7 л/мин при гидравлическом давлении 3 бара;два вентиля;мин. глубина установки 125 мм;макс. глубина установки 80 мм;не содержит свинца;Настоящий продукт соответствует требованиям сертификации устойчивого строительства, например, LEED®, BREEAM®, DGNB
4099477092126 | 30805875-46 | POT FILLER Вентиль холодной воды | Шампанское сатинированное (золото 22кт) | Кухня | TARA ULTRA | Вентиль холодной воды | EC011375 | 2023-01-01 |  |  | TARA ULTRA | 2510.2 | 84818019 | 3.71 | 2.84 | 100 | 380 | 600 | 30 | вылет 500 мм;поворотный излив;ламинарная струя;только холодная вода;расход макс. 5,7 л/мин при гидравлическом давлении 3 бара;два вентиля;мин. глубина установки 125 мм;макс. глубина установки 80 мм;не содержит свинца;Настоящий продукт соответствует требованиям сертификации устойчивого строительства, например, LEED®, BREEAM®, DGNB
4099477092133 | 30805875-47 | POT FILLER Вентиль холодной воды | Шампанское (золото 22кт) | Кухня | TARA ULTRA | Вентиль холодной воды | EC011375 | 2023-01-01 |  |  | TARA ULTRA | 2510.2 | 84818019 | 3.71 | 2.84 | 100 | 380 | 600 | 30 | вылет 500 мм;поворотный излив;ламинарная струя;только холодная вода;расход макс. 5,7 л/мин при гидравлическом давлении 3 бара;два вентиля;мин. глубина установки 125 мм;макс. глубина установки 80 мм;не содержит свинца;Настоящий продукт соответствует требованиям сертификации устойчивого строительства, например, LEED®, BREEAM®, DGNB
4029011983924 | 30805875-93 | POT FILLER Вентиль холодной воды | Хром сатинированный (Оптика нержавеющая сталь) | Кухня | TARA ULTRA | Вентиль холодной воды | EC011375 | 2022-05-02 |  |  | TARA ULTRA | 1631.7 | 84818019 | 3.71 | 2.84 | 100 | 380 | 600 | 2 | вылет 500 мм;поворотный излив;ламинарная струя;только холодная вода;расход макс. 5,7 л/мин при гидравлическом давлении 3 бара;два вентиля;мин. глубина установки 125 мм;макс. глубина установки 80 мм;не содержит свинца;Настоящий продукт соответствует требованиям сертификации устойчивого строительства, например, LEED®, BREEAM®, DGNB
4029011825972 | 30805875-99 | POT FILLER Вентиль холодной воды | Dark Platinum сатинированная | Кухня | TARA ULTRA | Вентиль холодной воды | EC011375 | 2019-02-01 |  |  | TARA ULTRA | 1876 | 84818019 | 3.71 | 2.84 | 100 | 380 | 600 | 2 | вылет 500 мм;поворотный излив;ламинарная струя;только холодная вода;расход макс. 5,7 л/мин при гидравлическом давлении 3 бара;два вентиля;мин. глубина установки 125 мм;макс. глубина установки 80 мм;не содержит свинца;Настоящий продукт соответствует требованиям сертификации устойчивого строительства, например, LEED®, BREEAM®, DGNB
4029011546310 | 31151892-00 | Смеситель мостовой формы настенный с выдвижным изливом | хром | Кухня | TARA | Смеситель мостовой формы настенный | EC011431 | 2008-12-08 |  |  | Tara Kitchen | 1071.8 | 84818011 | 3.17 | 2.81 | 80 | 265 | 510 | 10 | вылет 365-545 мм;поворотный излив;ламинарная струя;присоединение 1/2";расход макс. 8,3 л/мин при гидравлическом давлении 3 бара;не содержит свинца;Настоящий продукт соответствует требованиям сертификации устойчивого строительства, например, LEED®, BREEAM®, DGNB
4029011546334 | 31151892-06 | Смеситель мостовой формы настенный с выдвижным изливом | Платина сатинированная | Кухня | TARA | Смеситель мостовой формы настенный | EC011431 | 2008-12-08 |  |  | Tara Kitchen | 1714.9 | 84818011 | 3.17 | 2.81 | 80 | 265 | 510 | 10 | вылет 365-545 мм;поворотный излив;ламинарная струя;присоединение 1/2";расход макс. 8,3 л/мин при гидравлическом давлении 3 бара;не содержит свинца;Настоящий продукт соответствует требованиям сертификации устойчивого строительства, например, LEED®, BREEAM®, DGNB
4029011894428 | 31151892-08 | Смеситель мостовой формы настенный с выдвижным изливом | платина | Кухня | TARA | Смеситель мостовой формы настенный | EC011431 | 2020-04-01 |  |  | Tara Kitchen | 1714.9 | 84818011 | 3.17 | 2.81 | 80 | 265 | 510 | 40 | вылет 365-545 мм;поворотный излив;ламинарная струя;присоединение 1/2";расход макс. 8,3 л/мин при гидравлическом давлении 3 бара;не содержит свинца;Настоящий продукт соответствует требованиям сертификации устойчивого строительства, например, LEED®, BREEAM®, DGNB
4029011983931 | 31151892-09 | Смеситель мостовой формы настенный с выдвижным изливом | Латунь (золото 23кт) | Кухня | TARA | Смеситель мостовой формы настенный | EC011431 | 2022-05-02 |  |  | Tara Kitchen | 2143.6 | 84818011 | 3.17 | 2.81 | 80 | 265 | 510 | 40 | вылет 365-545 мм;поворотный излив;ламинарная струя;присоединение 1/2";расход макс. 8,3 л/мин при гидравлическом давлении 3 бара;не содержит свинца;Настоящий продукт соответствует требованиям сертификации устойчивого строительства, например, LEED®, BREEAM®, DGNB
4099477074290 | 31151892-19 | Смеситель мостовой формы настенный с выдвижным изливом | Dark Chrome | Кухня | TARA | Смеситель мостовой формы настенный | EC011431 | 2023-01-01 |  |  | Tara Kitchen | 1607.7 | 84818019 | 3.17 | 2.81 | 80 | 265 | 510 | 40 | вылет 365-545 мм;поворотный излив;ламинарная струя;присоединение 1/2";расход макс. 8,3 л/мин при гидравлическом давлении 3 бара;не содержит свинца;Настоящий продукт соответствует требованиям сертификации устойчивого строительства, например, LEED®, BREEAM®, DGNB
4029011899164 | 31151892-28 | Смеситель мостовой формы настенный с выдвижным изливом | Латунь сатинированная (золото 23кт) | Кухня | TARA | Смеситель мостовой формы настенный | EC011431 | 2020-04-01 |  |  | Tara Kitchen | 2143.6 | 84818011 | 3.17 | 2.81 | 80 | 265 | 510 | 20 | вылет 365-545 мм;поворотный излив;ламинарная струя;присоединение 1/2";расход макс. 8,3 л/мин при гидравлическом давлении 3 бара;не содержит свинца;Настоящий продукт соответствует требованиям сертификации устойчивого строительства, например, LEED®, BREEAM®, DGNB
4099477092140 | 31151892-46 | Смеситель мостовой формы настенный с выдвижным изливом | Шампанское сатинированное (золото 22кт) | Кухня | TARA | Смеситель мостовой формы настенный | EC011431 | 2023-01-01 |  |  | Tara Kitchen | 2143.6 | 84818011 | 3.17 | 2.81 | 80 | 265 | 510 | 30 | вылет 365-545 мм;поворотный излив;ламинарная струя;присоединение 1/2";расход макс. 8,3 л/мин при гидравлическом давлении 3 бара;не содержит свинца;Настоящий продукт соответствует требованиям сертификации устойчивого строительства, например, LEED®, BREEAM®, DGNB
4099477092157 | 31151892-47 | Смеситель мостовой формы настенный с выдвижным изливом | Шампанское (золото 22кт) | Кухня | TARA | Смеситель мостовой формы настенный | EC011431 | 2023-01-01 |  |  | Tara Kitchen | 2143.6 | 84818011 | 3.17 | 2.81 | 80 | 265 | 510 | 30 | вылет 365-545 мм;поворотный излив;ламинарная струя;присоединение 1/2";расход макс. 8,3 л/мин при гидравлическом давлении 3 бара;не содержит свинца;Настоящий продукт соответствует требованиям сертификации устойчивого строительства, например, LEED®, BREEAM®, DGNB
4029011983948 | 31151892-93 | Смеситель мостовой формы настенный с выдвижным изливом | Хром сатинированный (Оптика нержавеющая сталь) | Кухня | TARA | Смеситель мостовой формы настенный | EC011431 | 2022-05-02 |  |  | Tara Kitchen | 1393.3 | 84818011 | 3.17 | 2.81 | 80 | 265 | 510 | 20 | вылет 365-545 мм;поворотный излив;ламинарная струя;присоединение 1/2";расход макс. 8,3 л/мин при гидравлическом давлении 3 бара;не содержит свинца;Настоящий продукт соответствует требованиям сертификации устойчивого строительства, например, LEED®, BREEAM®, DGNB
4029011925184 | 31151892-99 | Смеситель мостовой формы настенный с выдвижным изливом | Dark Platinum сатинированная | Кухня | TARA | Смеситель мостовой формы настенный | EC011431 | 2020-07-01 |  |  | Tara Kitchen | 1607.8 | 84818011 | 3.17 | 2.81 | 80 | 265 | 510 | 40 | вылет 365-545 мм;поворотный излив;ламинарная струя;присоединение 1/2";расход макс. 8,3 л/мин при гидравлическом давлении 3 бара;не содержит свинца;Настоящий продукт соответствует требованиям сертификации устойчивого строительства, например, LEED®, BREEAM®, DGNB
4029011457111 | 32800680-00 | Смеситель на два отверстия с отдельными розетками | хром | Кухня | LOT | Смеситель на два отверстия | EC011431 | 2005-09-22 | 2024-09-30 | 32815680-00 | LOT Kitchen | 1727.8 | 84818011 | 4.8 | 3.93 | 100 | 380 | 600 | 10 | вылет 235 мм;поворотный излив 360°;обогащенная воздухом струя;высота смесителя 345 мм;высота до аэратора 319 мм;отдельная розетка 55 x 55 мм;диаметр отверстия под излив 35 мм;диаметр отверстия однорычажного смесителя 44 мм;2x шланг напорный США 3/8";расход макс. 8 л/мин при гидравлическом давлении 3 бара;не содержит свинца;Настоящий продукт соответствует требованиям сертификации устойчивого строительства, например, LEED®, BREEAM®, DGNB | Элемент управления позиционируется свободно.
4029011457128 | 32800680-06 | Смеситель на два отверстия с отдельными розетками | Платина сатинированная | Кухня | LOT | Смеситель на два отверстия | EC011431 | 2005-09-22 | 2024-09-30 | 32815680-06 | LOT Kitchen | 2764.4 | 84818011 | 4.8 | 3.93 | 100 | 380 | 600 | 10 | вылет 235 мм;поворотный излив 360°;обогащенная воздухом струя;высота смесителя 345 мм;высота до аэратора 319 мм;отдельная розетка 55 x 55 мм;диаметр отверстия под излив 35 мм;диаметр отверстия однорычажного смесителя 44 мм;2x шланг напорный США 3/8";расход макс. 8 л/мин при гидравлическом давлении 3 бара;не содержит свинца;Настоящий продукт соответствует требованиям сертификации устойчивого строительства, например, LEED®, BREEAM®, DGNB | Элемент управления позиционируется свободно.
4029011894398 | 32800680-08 | Смеситель на два отверстия с отдельными розетками | платина | Кухня | LOT | Смеситель на два отверстия | EC011431 | 2020-04-01 | 2024-09-30 | 32815680-08 | LOT Kitchen | 2764.4 | 84818011 | 4.8 | 3.93 | 100 | 380 | 600 | 40 | вылет 235 мм;поворотный излив 360°;обогащенная воздухом струя;высота смесителя 345 мм;высота до аэратора 319 мм;отдельная розетка 55 x 55 мм;диаметр отверстия под излив 35 мм;диаметр отверстия однорычажного смесителя 44 мм;2x шланг напорный США 3/8";расход макс. 8 л/мин при гидравлическом давлении 3 бара;не содержит свинца;Настоящий продукт соответствует требованиям сертификации устойчивого строительства, например, LEED®, BREEAM®, DGNB | Элемент управления позиционируется свободно.
4099477074306 | 32800680-19 | Смеситель на два отверстия с отдельными розетками | Dark Chrome | Кухня | LOT | Смеситель на два отверстия | EC011431 | 2023-04-01 | 2024-09-30 | 32815680-19 | LOT Kitchen | 2591.7 | 84818011 | 4.8 | 3.93 | 100 | 380 | 600 | 40 | вылет 235 мм;поворотный излив 360°;обогащенная воздухом струя;высота смесителя 345 мм;высота до аэратора 319 мм;отдельная розетка 55 x 55 мм;диаметр отверстия под излив 35 мм;диаметр отверстия однорычажного смесителя 44 мм;2x шланг напорный США 3/8";расход макс. 8 л/мин при гидравлическом давлении 3 бара;не содержит свинца;Настоящий продукт соответствует требованиям сертификации устойчивого строительства, например, LEED®, BREEAM®, DGNB | Элемент управления позиционируется свободно.
4029011899195 | 32800680-28 | Смеситель на два отверстия с отдельными розетками | Латунь сатинированная (золото 23кт) | Кухня | LOT | Смеситель на два отверстия | EC011431 | 2020-04-01 | 2024-09-30 | 32815680-28 | LOT Kitchen | 3455.6 | 84818011 | 4.8 | 3.93 | 100 | 380 | 600 | 20 | вылет 235 мм;поворотный излив 360°;обогащенная воздухом струя;высота смесителя 345 мм;высота до аэратора 319 мм;отдельная розетка 55 x 55 мм;диаметр отверстия под излив 35 мм;диаметр отверстия однорычажного смесителя 44 мм;2x шланг напорный США 3/8";расход макс. 8 л/мин при гидравлическом давлении 3 бара;не содержит свинца;Настоящий продукт соответствует требованиям сертификации устойчивого строительства, например, LEED®, BREEAM®, DGNB | Элемент управления позиционируется свободно.
4099477092164 | 32800680-46 | Смеситель на два отверстия с отдельными розетками | Шампанское сатинированное (золото 22кт) | Кухня | LOT | Смеситель на два отверстия | EC011431 | 2023-04-01 | 2024-09-30 | 32815680-46 | LOT Kitchen | 3455.6 | 84818011 | 4.8 | 3.93 | 100 | 380 | 600 | 30 | вылет 235 мм;поворотный излив 360°;обогащенная воздухом струя;высота смесителя 345 мм;высота до аэратора 319 мм;отдельная розетка 55 x 55 мм;диаметр отверстия под излив 35 мм;диаметр отверстия однорычажного смесителя 44 мм;2x шланг напорный США 3/8";расход макс. 8 л/мин при гидравлическом давлении 3 бара;не содержит свинца;Настоящий продукт соответствует требованиям сертификации устойчивого строительства, например, LEED®, BREEAM®, DGNB | Элемент управления позиционируется свободно.
4099477092034 | 32800680-47 | Смеситель на два отверстия с отдельными розетками | Шампанское (золото 22кт) | Кухня | LOT | Смеситель на два отверстия | EC011431 | 2023-04-01 | 2024-09-30 | 32815680-47 | LOT Kitchen | 3455.6 | 84818011 | 4.8 | 3.93 | 100 | 380 | 600 | 30 | вылет 235 мм;поворотный излив 360°;обогащенная воздухом струя;высота смесителя 345 мм;высота до аэратора 319 мм;отдельная розетка 55 x 55 мм;диаметр отверстия под излив 35 мм;диаметр отверстия однорычажного смесителя 44 мм;2x шланг напорный США 3/8";расход макс. 8 л/мин при гидравлическом давлении 3 бара;не содержит свинца;Настоящий продукт соответствует требованиям сертификации устойчивого строительства, например, LEED®, BREEAM®, DGNB | Элемент управления позиционируется свободно.
4029011764035 | 32800680-99 | Смеситель на два отверстия с отдельными розетками | Dark Platinum сатинированная | Кухня | LOT | Смеситель на два отверстия | EC011431 | 2018-04-16 | 2024-09-30 | 32815680-99 | LOT Kitchen | 2591.7 | 84818011 | 4.8 | 3.93 | 100 | 380 | 600 | 30 | вылет 235 мм;поворотный излив 360°;обогащенная воздухом струя;высота смесителя 345 мм;высота до аэратора 319 мм;отдельная розетка 55 x 55 мм;диаметр отверстия под излив 35 мм;диаметр отверстия однорычажного смесителя 44 мм;2x шланг напорный США 3/8";расход макс. 8 л/мин при гидравлическом давлении 3 бара;не содержит свинца;Настоящий продукт соответствует требованиям сертификации устойчивого строительства, например, LEED®, BREEAM®, DGNB | Элемент управления позиционируется свободно.
4029011459467 | 32800790-00 | Смеситель на два отверстия с отдельными розетками | хром | Кухня | ELIO | Смеситель на два отверстия | EC011431 | 2005-11-03 | 2024-09-30 |  | ELIO Kitchen | 891.4 | 84818011 | 3.05 | 2.21 | 100 | 380 | 600 | 10 | вылет 235 мм;поворотный излив 360°;излив с вращающимся наконечником на 20°;обогащенная воздухом струя;высота смесителя 337 мм;высота до аэратора 297 мм;отдельная розетка Ø 55 мм;диаметр отверстия под излив 35 мм;диаметр отверстия однорычажного смесителя 35 мм;2x шланг напорный США 3/8";расход макс. 8 л/мин при гидравлическом давлении 3 бара;не содержит свинца;Настоящий продукт соответствует требованиям сертификации устойчивого строительства, например, LEED®, BREEAM®, DGNB | Элемент управления позиционируется свободно.
4029011459474 | 32800790-06 | Смеситель на два отверстия с отдельными розетками | Платина сатинированная | Кухня | ELIO | Смеситель на два отверстия | EC011431 | 2005-11-03 | 2024-09-30 |  | ELIO Kitchen | 1426.3 | 84818011 | 3.05 | 2.21 | 100 | 380 | 600 | 10 | вылет 235 мм;поворотный излив 360°;излив с вращающимся наконечником на 20°;обогащенная воздухом струя;высота смесителя 337 мм;высота до аэратора 297 мм;отдельная розетка Ø 55 мм;диаметр отверстия под излив 35 мм;диаметр отверстия однорычажного смесителя 35 мм;2x шланг напорный США 3/8";расход макс. 8 л/мин при гидравлическом давлении 3 бара;не содержит свинца;Настоящий продукт соответствует требованиям сертификации устойчивого строительства, например, LEED®, BREEAM®, DGNB | Элемент управления позиционируется свободно.
4029011894374 | 32800790-08 | Смеситель на два отверстия с отдельными розетками | платина | Кухня | ELIO | Смеситель на два отверстия | EC011431 | 2020-04-01 | 2024-09-30 |  | ELIO Kitchen | 1426.3 | 84818011 | 3.05 | 2.21 | 100 | 380 | 600 | 40 | вылет 235 мм;поворотный излив 360°;излив с вращающимся наконечником на 20°;обогащенная воздухом струя;высота смесителя 337 мм;высота до аэратора 297 мм;отдельная розетка Ø 55 мм;диаметр отверстия под излив 35 мм;диаметр отверстия однорычажного смесителя 35 мм;2x шланг напорный США 3/8";расход макс. 8 л/мин при гидравлическом давлении 3 бара;не содержит свинца;Настоящий продукт соответствует требованиям сертификации устойчивого строительства, например, LEED®, BREEAM®, DGNB | Элемент управления позиционируется свободно.
4099477074320 | 32800790-19 | Смеситель на два отверстия с отдельными розетками | Dark Chrome | Кухня | ELIO | Смеситель на два отверстия | EC011431 | 2023-04-01 | 2024-09-30 |  | ELIO Kitchen | 1337.1 | 84818011 | 3.05 | 2.21 | 100 | 380 | 600 | 40 | вылет 235 мм;поворотный излив 360°;излив с вращающимся наконечником на 20°;обогащенная воздухом струя;высота смесителя 337 мм;высота до аэратора 297 мм;отдельная розетка Ø 55 мм;диаметр отверстия под излив 35 мм;диаметр отверстия однорычажного смесителя 35 мм;2x шланг напорный США 3/8";расход макс. 8 л/мин при гидравлическом давлении 3 бара;не содержит свинца;Настоящий продукт соответствует требованиям сертификации устойчивого строительства, например, LEED®, BREEAM®, DGNB | Элемент управления позиционируется свободно.
4029011899218 | 32800790-28 | Смеситель на два отверстия с отдельными розетками | Латунь сатинированная (золото 23кт) | Кухня | ELIO | Смеситель на два отверстия | EC011431 | 2020-04-01 | 2024-09-30 |  | ELIO Kitchen | 1782.8 | 84818011 | 3.05 | 2.21 | 100 | 380 | 600 | 20 | вылет 235 мм;поворотный излив 360°;излив с вращающимся наконечником на 20°;обогащенная воздухом струя;высота смесителя 337 мм;высота до аэратора 297 мм;отдельная розетка Ø 55 мм;диаметр отверстия под излив 35 мм;диаметр отверстия однорычажного смесителя 35 мм;2x шланг напорный США 3/8";расход макс. 8 л/мин при гидравлическом давлении 3 бара;не содержит свинца;Настоящий продукт соответствует требованиям сертификации устойчивого строительства, например, LEED®, BREEAM®, DGNB | Элемент управления позиционируется свободно.
4099477092201 | 32800790-46 | Смеситель на два отверстия с отдельными розетками | Шампанское сатинированное (золото 22кт) | Кухня | ELIO | Смеситель на два отверстия | EC011431 | 2023-04-01 | 2024-09-30 |  | ELIO Kitchen | 1782.8 | 84818011 | 3.05 | 2.21 | 100 | 380 | 600 | 30 | вылет 235 мм;поворотный излив 360°;излив с вращающимся наконечником на 20°;обогащенная воздухом струя;высота смесителя 337 мм;высота до аэратора 297 мм;отдельная розетка Ø 55 мм;диаметр отверстия под излив 35 мм;диаметр отверстия однорычажного смесителя 35 мм;2x шланг напорный США 3/8";расход макс. 8 л/мин при гидравлическом давлении 3 бара;не содержит свинца;Настоящий продукт соответствует требованиям сертификации устойчивого строительства, например, LEED®, BREEAM®, DGNB | Элемент управления позиционируется свободно.
4099477092225 | 32800790-47 | Смеситель на два отверстия с отдельными розетками | Шампанское (золото 22кт) | Кухня | ELIO | Смеситель на два отверстия | EC011431 | 2023-04-01 | 2024-09-30 |  | ELIO Kitchen | 1782.8 | 84818011 | 3.05 | 2.21 | 100 | 380 | 600 | 30 | вылет 235 мм;поворотный излив 360°;излив с вращающимся наконечником на 20°;обогащенная воздухом струя;высота смесителя 337 мм;высота до аэратора 297 мм;отдельная розетка Ø 55 мм;диаметр отверстия под излив 35 мм;диаметр отверстия однорычажного смесителя 35 мм;2x шланг напорный США 3/8";расход макс. 8 л/мин при гидравлическом давлении 3 бара;не содержит свинца;Настоящий продукт соответствует требованиям сертификации устойчивого строительства, например, LEED®, BREEAM®, DGNB | Элемент управления позиционируется свободно.
4029011983955 | 32800790-93 | Смеситель на два отверстия с отдельными розетками | Хром сатинированный (Оптика нержавеющая сталь) | Кухня | ELIO | Смеситель на два отверстия | EC011431 | 2022-05-02 | 2024-09-30 |  | ELIO Kitchen | 1158.8 | 84818011 | 3.05 | 2.21 | 100 | 380 | 600 | 20 | вылет 235 мм;поворотный излив 360°;излив с вращающимся наконечником на 20°;обогащенная воздухом струя;высота смесителя 337 мм;высота до аэратора 297 мм;отдельная розетка Ø 55 мм;диаметр отверстия под излив 35 мм;диаметр отверстия однорычажного смесителя 35 мм;2x шланг напорный США 3/8";расход макс. 8 л/мин при гидравлическом давлении 3 бара;не содержит свинца;Настоящий продукт соответствует требованиям сертификации устойчивого строительства, например, LEED®, BREEAM®, DGNB | Элемент управления позиционируется свободно.
4029011925290 | 32800790-99 | Смеситель на два отверстия с отдельными розетками | Dark Platinum сатинированная | Кухня | ELIO | Смеситель на два отверстия | EC011431 | 2020-07-01 | 2024-09-30 |  | ELIO Kitchen | 1337.1 | 84818011 | 3.05 | 2.21 | 100 | 380 | 600 | 40 | вылет 235 мм;поворотный излив 360°;излив с вращающимся наконечником на 20°;обогащенная воздухом струя;высота смесителя 337 мм;высота до аэратора 297 мм;отдельная розетка Ø 55 мм;диаметр отверстия под излив 35 мм;диаметр отверстия однорычажного смесителя 35 мм;2x шланг напорный США 3/8";расход макс. 8 л/мин при гидравлическом давлении 3 бара;не содержит свинца;Настоящий продукт соответствует требованиям сертификации устойчивого строительства, например, LEED®, BREEAM®, DGNB | Элемент управления позиционируется свободно.
4029011504341 | 32805680-00 | BAR TAP Смеситель на два отверстия с отдельными розетками | хром | Кухня | LOT | Смеситель на два отверстия | EC011328 | 2007-08-17 |  |  | LOT Kitchen | 1351.4 | 84818011 | 4.1 | 3.43 | 100 | 380 | 600 | 10 | вылет 165 мм;поворотный излив 360°;обогащенная воздухом струя;высота смесителя 230 мм;высота до регулятора ламинарной струи 205 мм;отдельная розетка 55 x 55 мм;диаметр отверстия под излив 35 мм;диаметр отверстия однорычажного смесителя 44 мм;2x шланг напорный США 3/8";расход макс. 8 л/мин при гидравлическом давлении 3 бара;не содержит свинца;Настоящий продукт соответствует требованиям сертификации устойчивого строительства, например, LEED®, BREEAM®, DGNB | Элемент управления позиционируется свободно.
4029011504358 | 32805680-06 | BAR TAP Смеситель на два отверстия с отдельными розетками | Платина сатинированная | Кухня | LOT | Смеситель на два отверстия | EC011328 | 2007-08-17 |  |  | LOT Kitchen | 2162.5 | 84818011 | 4.1 | 3.43 | 100 | 380 | 600 | 10 | вылет 165 мм;поворотный излив 360°;обогащенная воздухом струя;высота смесителя 230 мм;высота до регулятора ламинарной струи 205 мм;отдельная розетка 55 x 55 мм;диаметр отверстия под излив 35 мм;диаметр отверстия однорычажного смесителя 44 мм;2x шланг напорный США 3/8";расход макс. 8 л/мин при гидравлическом давлении 3 бара;не содержит свинца;Настоящий продукт соответствует требованиям сертификации устойчивого строительства, например, LEED®, BREEAM®, DGNB | Элемент управления позиционируется свободно.
4029011894367 | 32805680-08 | BAR TAP Смеситель на два отверстия с отдельными розетками | платина | Кухня | LOT | Смеситель на два отверстия | EC011328 | 2020-04-01 |  |  | LOT Kitchen | 2162.5 | 84818011 | 4.1 | 3.43 | 100 | 380 | 600 | 40 | вылет 165 мм;поворотный излив 360°;обогащенная воздухом струя;высота смесителя 230 мм;высота до регулятора ламинарной струи 205 мм;отдельная розетка 55 x 55 мм;диаметр отверстия под излив 35 мм;диаметр отверстия однорычажного смесителя 44 мм;2x шланг напорный США 3/8";расход макс. 8 л/мин при гидравлическом давлении 3 бара;не содержит свинца;Настоящий продукт соответствует требованиям сертификации устойчивого строительства, например, LEED®, BREEAM®, DGNB | Элемент управления позиционируется свободно.
4099477074344 | 32805680-19 | BAR TAP Смеситель на два отверстия с отдельными розетками | Dark Chrome | Кухня | LOT | Смеситель на два отверстия | EC011328 | 2023-04-01 |  |  | LOT Kitchen | 2027.1 | 84818011 | 4.1 | 3.43 | 100 | 380 | 600 | 40 | вылет 165 мм;поворотный излив 360°;обогащенная воздухом струя;высота смесителя 230 мм;высота до регулятора ламинарной струи 205 мм;отдельная розетка 55 x 55 мм;диаметр отверстия под излив 35 мм;диаметр отверстия однорычажного смесителя 44 мм;2x шланг напорный США 3/8";расход макс. 8 л/мин при гидравлическом давлении 3 бара;не содержит свинца;Настоящий продукт соответствует требованиям сертификации устойчивого строительства, например, LEED®, BREEAM®, DGNB | Элемент управления позиционируется свободно.
4029011899232 | 32805680-28 | BAR TAP Смеситель на два отверстия с отдельными розетками | Латунь сатинированная (золото 23кт) | Кухня | LOT | Смеситель на два отверстия | EC011328 | 2020-04-01 |  |  | LOT Kitchen | 2702.8 | 84818011 | 4.1 | 3.43 | 100 | 380 | 600 | 20 | вылет 165 мм;поворотный излив 360°;обогащенная воздухом струя;высота смесителя 230 мм;высота до регулятора ламинарной струи 205 мм;отдельная розетка 55 x 55 мм;диаметр отверстия под излив 35 мм;диаметр отверстия однорычажного смесителя 44 мм;2x шланг напорный США 3/8";расход макс. 8 л/мин при гидравлическом давлении 3 бара;не содержит свинца;Настоящий продукт соответствует требованиям сертификации устойчивого строительства, например, LEED®, BREEAM®, DGNB | Элемент управления позиционируется свободно.
4099477092249 | 32805680-46 | BAR TAP Смеситель на два отверстия с отдельными розетками | Шампанское сатинированное (золото 22кт) | Кухня | LOT | Смеситель на два отверстия | EC011328 | 2023-04-01 |  |  | LOT Kitchen | 2702.8 | 84818011 | 4.1 | 3.43 | 100 | 380 | 600 | 30 | вылет 165 мм;поворотный излив 360°;обогащенная воздухом струя;высота смесителя 230 мм;высота до регулятора ламинарной струи 205 мм;отдельная розетка 55 x 55 мм;диаметр отверстия под излив 35 мм;диаметр отверстия однорычажного смесителя 44 мм;2x шланг напорный США 3/8";расход макс. 8 л/мин при гидравлическом давлении 3 бара;не содержит свинца;Настоящий продукт соответствует требованиям сертификации устойчивого строительства, например, LEED®, BREEAM®, DGNB | Элемент управления позиционируется свободно.
4099477092263 | 32805680-47 | BAR TAP Смеситель на два отверстия с отдельными розетками | Шампанское (золото 22кт) | Кухня | LOT | Смеситель на два отверстия | EC011328 | 2023-04-01 |  |  | LOT Kitchen | 2702.8 | 84818011 | 4.1 | 3.43 | 100 | 380 | 600 | 30 | вылет 165 мм;поворотный излив 360°;обогащенная воздухом струя;высота смесителя 230 мм;высота до регулятора ламинарной струи 205 мм;отдельная розетка 55 x 55 мм;диаметр отверстия под излив 35 мм;диаметр отверстия однорычажного смесителя 44 мм;2x шланг напорный США 3/8";расход макс. 8 л/мин при гидравлическом давлении 3 бара;не содержит свинца;Настоящий продукт соответствует требованиям сертификации устойчивого строительства, например, LEED®, BREEAM®, DGNB | Элемент управления позиционируется свободно.
4029011764059 | 32805680-99 | BAR TAP Смеситель на два отверстия с отдельными розетками | Dark Platinum сатинированная | Кухня | LOT | Смеситель на два отверстия | EC011328 | 2018-04-16 |  |  | LOT Kitchen | 2027.4 | 84818011 | 4.1 | 3.43 | 100 | 380 | 600 | 40 | вылет 165 мм;поворотный излив 360°;обогащенная воздухом струя;высота смесителя 230 мм;высота до регулятора ламинарной струи 205 мм;отдельная розетка 55 x 55 мм;диаметр отверстия под излив 35 мм;диаметр отверстия однорычажного смесителя 44 мм;2x шланг напорный США 3/8";расход макс. 8 л/мин при гидравлическом давлении 3 бара;не содержит свинца;Настоящий продукт соответствует требованиям сертификации устойчивого строительства, например, LEED®, BREEAM®, DGNB | Элемент управления позиционируется свободно.
4099477243054 | 32815680-00 | Смеситель на два отверстия с отдельными розетками | хром | Кухня | LOT | Смеситель на два отверстия |  | 2024-04-01 |  |  |  | 1727.8 | 84818011 | 3.68 | 3.68 | 100 | 380 | 600 |  | вылет 235 мм;поворотный излив 360°;обогащенная воздухом струя;высота смесителя 345 мм;высота до аэратора 319 мм;отдельная розетка 55 x 55 мм;диаметр отверстия под излив 35 мм;диаметр отверстия однорычажного смесителя 44 мм;2x шланг напорный США 3/8";расход макс. 8 л/мин при гидравлическом давлении 3 бара;не содержит свинца;Настоящий продукт соответствует требованиям сертификации устойчивого строительства, например, LEED®, BREEAM®, DGNB | Элемент управления позиционируется свободно.
4099477243092 | 32815680-06 | Смеситель на два отверстия с отдельными розетками | Платина сатинированная | Кухня | LOT | Смеситель на два отверстия |  | 2024-04-01 |  |  |  | 2764.5 | 84818011 | 3.58 | 3.58 | 100 | 380 | 600 |  | вылет 235 мм;поворотный излив 360°;обогащенная воздухом струя;высота смесителя 345 мм;высота до аэратора 319 мм;отдельная розетка 55 x 55 мм;диаметр отверстия под излив 35 мм;диаметр отверстия однорычажного смесителя 44 мм;2x шланг напорный США 3/8";расход макс. 8 л/мин при гидравлическом давлении 3 бара;не содержит свинца;Настоящий продукт соответствует требованиям сертификации устойчивого строительства, например, LEED®, BREEAM®, DGNB | Элемент управления позиционируется свободно.
4099477243115 | 32815680-08 | Смеситель на два отверстия с отдельными розетками | платина | Кухня | LOT | Смеситель на два отверстия |  | 2024-04-01 |  |  |  | 2764.5 | 84818011 | 3.58 | 3.58 | 100 | 380 | 600 |  | вылет 235 мм;поворотный излив 360°;обогащенная воздухом струя;высота смесителя 345 мм;высота до аэратора 319 мм;отдельная розетка 55 x 55 мм;диаметр отверстия под излив 35 мм;диаметр отверстия однорычажного смесителя 44 мм;2x шланг напорный США 3/8";расход макс. 8 л/мин при гидравлическом давлении 3 бара;не содержит свинца;Настоящий продукт соответствует требованиям сертификации устойчивого строительства, например, LEED®, BREEAM®, DGNB | Элемент управления позиционируется свободно.
4099477243139 | 32815680-19 | Смеситель на два отверстия с отдельными розетками | Dark Chrome | Кухня | LOT | Смеситель на два отверстия |  | 2024-04-01 |  |  |  | 2591.7 | 84818011 | 3.58 | 3.58 | 100 | 380 | 600 |  | вылет 235 мм;поворотный излив 360°;обогащенная воздухом струя;высота смесителя 345 мм;высота до аэратора 319 мм;отдельная розетка 55 x 55 мм;диаметр отверстия под излив 35 мм;диаметр отверстия однорычажного смесителя 44 мм;2x шланг напорный США 3/8";расход макс. 8 л/мин при гидравлическом давлении 3 бара;не содержит свинца;Настоящий продукт соответствует требованиям сертификации устойчивого строительства, например, LEED®, BREEAM®, DGNB | Элемент управления позиционируется свободно.
4099477243153 | 32815680-28 | Смеситель на два отверстия с отдельными розетками | Латунь сатинированная (золото 23кт) | Кухня | LOT | Смеситель на два отверстия |  | 2024-04-01 |  |  |  | 3455.6 | 84818011 | 3.58 | 3.58 | 100 | 380 | 600 |  | вылет 235 мм;поворотный излив 360°;обогащенная воздухом струя;высота смесителя 345 мм;высота до аэратора 319 мм;отдельная розетка 55 x 55 мм;диаметр отверстия под излив 35 мм;диаметр отверстия однорычажного смесителя 44 мм;2x шланг напорный США 3/8";расход макс. 8 л/мин при гидравлическом давлении 3 бара;не содержит свинца;Настоящий продукт соответствует требованиям сертификации устойчивого строительства, например, LEED®, BREEAM®, DGNB | Элемент управления позиционируется свободно.
4099477243191 | 32815680-46 | Смеситель на два отверстия с отдельными розетками | Шампанское сатинированное (золото 22кт) | Кухня | LOT | Смеситель на два отверстия |  | 2024-04-01 |  |  |  | 3455.6 | 84818011 | 3.58 | 3.58 | 100 | 380 | 600 |  | вылет 235 мм;поворотный излив 360°;обогащенная воздухом струя;высота смесителя 345 мм;высота до аэратора 319 мм;отдельная розетка 55 x 55 мм;диаметр отверстия под излив 35 мм;диаметр отверстия однорычажного смесителя 44 мм;2x шланг напорный США 3/8";расход макс. 8 л/мин при гидравлическом давлении 3 бара;не содержит свинца;Настоящий продукт соответствует требованиям сертификации устойчивого строительства, например, LEED®, BREEAM®, DGNB | Элемент управления позиционируется свободно.
4099477243214 | 32815680-47 | Смеситель на два отверстия с отдельными розетками | Шампанское (золото 22кт) | Кухня | LOT | Смеситель на два отверстия |  | 2024-04-01 |  |  |  | 3455.6 | 84818011 | 3.58 | 3.58 | 100 | 380 | 600 |  | вылет 235 мм;поворотный излив 360°;обогащенная воздухом струя;высота смесителя 345 мм;высота до аэратора 319 мм;отдельная розетка 55 x 55 мм;диаметр отверстия под излив 35 мм;диаметр отверстия однорычажного смесителя 44 мм;2x шланг напорный США 3/8";расход макс. 8 л/мин при гидравлическом давлении 3 бара;не содержит свинца;Настоящий продукт соответствует требованиям сертификации устойчивого строительства, например, LEED®, BREEAM®, DGNB | Элемент управления позиционируется свободно.
4099477243238 | 32815680-99 | Смеситель на два отверстия с отдельными розетками | Dark Platinum сатинированная | Кухня | LOT | Смеситель на два отверстия |  | 2024-04-01 |  |  |  | 2591.7 | 84818011 | 3.58 | 3.58 | 100 | 380 | 600 |  | вылет 235 мм;поворотный излив 360°;обогащенная воздухом струя;высота смесителя 345 мм;высота до аэратора 319 мм;отдельная розетка 55 x 55 мм;диаметр отверстия под излив 35 мм;диаметр отверстия однорычажного смесителя 44 мм;2x шланг напорный США 3/8";расход макс. 8 л/мин при гидравлическом давлении 3 бара;не содержит свинца;Настоящий продукт соответствует требованиям сертификации устойчивого строительства, например, LEED®, BREEAM®, DGNB | Элемент управления позиционируется свободно.
4099477122847 | 32815682-00 | Смеситель на два отверстия с отдельными розетками | хром | Кухня | MEM | Смеситель на два отверстия | EC011431 | 2023-03-01 |  |  | MEM Kitchen | 1312.8 | 84818011 | 2.62 | 2.62 | 80 | 265 | 510 | 10 | вылет 241 мм;поворотный излив 360°;Как опция возможно ограничение угла разворота, используя комплект для органичения разворота 12 820 970 90;обогащенная воздухом струя;расход макс. 6,3 л/мин при гидравлическом давлении 3 бара;не содержит свинца;Настоящий продукт соответствует требованиям сертификации устойчивого строительства, например, LEED®, BREEAM®, DGNB | Элемент управления позиционируется свободно.
4099477122861 | 32815682-06 | Смеситель на два отверстия с отдельными розетками | Платина сатинированная | Кухня | MEM | Смеситель на два отверстия | EC011431 | 2023-03-01 |  |  | MEM Kitchen | 2100.6 | 84818011 | 2.62 | 2.62 | 80 | 265 | 510 | 10 | вылет 241 мм;поворотный излив 360°;Как опция возможно ограничение угла разворота, используя комплект для органичения разворота 12 820 970 90;обогащенная воздухом струя;расход макс. 6,3 л/мин при гидравлическом давлении 3 бара;не содержит свинца;Настоящий продукт соответствует требованиям сертификации устойчивого строительства, например, LEED®, BREEAM®, DGNB | Элемент управления позиционируется свободно.
4099477124377 | 32815682-08 | Смеситель на два отверстия с отдельными розетками | платина | Кухня | MEM | Смеситель на два отверстия | EC011431 | 2023-03-01 |  |  | MEM Kitchen | 2100.6 | 84818011 | 2.62 | 2.62 | 80 | 265 | 510 | 40 | вылет 241 мм;поворотный излив 360°;Как опция возможно ограничение угла разворота, используя комплект для органичения разворота 12 820 970 90;обогащенная воздухом струя;расход макс. 6,3 л/мин при гидравлическом давлении 3 бара;не содержит свинца;Настоящий продукт соответствует требованиям сертификации устойчивого строительства, например, LEED®, BREEAM®, DGNB | Элемент управления позиционируется свободно.
4099477124391 | 32815682-09 | Смеситель на два отверстия с отдельными розетками | Латунь (золото 23кт) | Кухня | MEM | Смеситель на два отверстия | EC011431 | 2023-03-01 |  |  | MEM Kitchen | 2625.7 | 84818011 | 2.62 | 2.62 | 80 | 265 | 510 | 40 | вылет 241 мм;поворотный излив 360°;Как опция возможно ограничение угла разворота, используя комплект для органичения разворота 12 820 970 90;обогащенная воздухом струя;расход макс. 6,3 л/мин при гидравлическом давлении 3 бара;не содержит свинца;Настоящий продукт соответствует требованиям сертификации устойчивого строительства, например, LEED®, BREEAM®, DGNB | Элемент управления позиционируется свободно.
4099477124414 | 32815682-19 | Смеситель на два отверстия с отдельными розетками | Dark Chrome | Кухня | MEM | Смеситель на два отверстия | EC011431 | 2023-03-01 |  |  | MEM Kitchen | 1969.3 | 84818011 | 2.62 | 2.62 | 80 | 265 | 510 | 40 | вылет 241 мм;поворотный излив 360°;Как опция возможно ограничение угла разворота, используя комплект для органичения разворота 12 820 970 90;обогащенная воздухом струя;расход макс. 6,3 л/мин при гидравлическом давлении 3 бара;не содержит свинца;Настоящий продукт соответствует требованиям сертификации устойчивого строительства, например, LEED®, BREEAM®, DGNB | Элемент управления позиционируется свободно.
4099477124438 | 32815682-28 | Смеситель на два отверстия с отдельными розетками | Латунь сатинированная (золото 23кт) | Кухня | MEM | Смеситель на два отверстия | EC011431 | 2023-03-01 |  |  | MEM Kitchen | 2625.7 | 84818011 | 2.62 | 2.62 | 80 | 265 | 510 | 20 | вылет 241 мм;поворотный излив 360°;Как опция возможно ограничение угла разворота, используя комплект для органичения разворота 12 820 970 90;обогащенная воздухом струя;расход макс. 6,3 л/мин при гидравлическом давлении 3 бара;не содержит свинца;Настоящий продукт соответствует требованиям сертификации устойчивого строительства, например, LEED®, BREEAM®, DGNB | Элемент управления позиционируется свободно.
4099477124452 | 32815682-33 | Смеситель на два отверстия с отдельными розетками | черный матовый | Кухня | MEM | Смеситель на два отверстия | EC011431 | 2023-03-01 |  |  | MEM Kitchen | 1772.4 | 84818011 | 2.62 | 2.62 | 80 | 265 | 510 | 30 | вылет 241 мм;поворотный излив 360°;Как опция возможно ограничение угла разворота, используя комплект для органичения разворота 12 820 970 90;обогащенная воздухом струя;расход макс. 6,3 л/мин при гидравлическом давлении 3 бара;не содержит свинца;Настоящий продукт соответствует требованиям сертификации устойчивого строительства, например, LEED®, BREEAM®, DGNB | Элемент управления позиционируется свободно.
4099477122632 | 32815682-46 | Смеситель на два отверстия с отдельными розетками | Шампанское сатинированное (золото 22кт) | Кухня | MEM | Смеситель на два отверстия | EC011431 | 2023-03-01 |  |  | MEM Kitchen | 2625.7 | 84818011 | 2.62 | 2.62 | 80 | 265 | 510 | 30 | вылет 241 мм;поворотный излив 360°;Как опция возможно ограничение угла разворота, используя комплект для органичения разворота 12 820 970 90;обогащенная воздухом струя;расход макс. 6,3 л/мин при гидравлическом давлении 3 бара;не содержит свинца;Настоящий продукт соответствует требованиям сертификации устойчивого строительства, например, LEED®, BREEAM®, DGNB | Элемент управления позиционируется свободно.
4099477122656 | 32815682-47 | Смеситель на два отверстия с отдельными розетками | Шампанское (золото 22кт) | Кухня | MEM | Смеситель на два отверстия | EC011431 | 2023-03-01 |  |  | MEM Kitchen | 2625.7 | 84818011 | 2.62 | 2.62 | 80 | 265 | 510 | 30 | вылет 241 мм;поворотный излив 360°;Как опция возможно ограничение угла разворота, используя комплект для органичения разворота 12 820 970 90;обогащенная воздухом струя;расход макс. 6,3 л/мин при гидравлическом давлении 3 бара;не содержит свинца;Настоящий продукт соответствует требованиям сертификации устойчивого строительства, например, LEED®, BREEAM®, DGNB | Элемент управления позиционируется свободно.
4099477124476 | 32815682-93 | Смеситель на два отверстия с отдельными розетками | Хром сатинированный (Оптика нержавеющая сталь) | Кухня | MEM | Смеситель на два отверстия | EC011431 | 2023-03-01 |  |  | MEM Kitchen | 1706.7 | 84818011 | 2.62 | 2.62 | 80 | 265 | 510 | 20 | вылет 241 мм;поворотный излив 360°;Как опция возможно ограничение угла разворота, используя комплект для органичения разворота 12 820 970 90;обогащенная воздухом струя;расход макс. 6,3 л/мин при гидравлическом давлении 3 бара;не содержит свинца;Настоящий продукт соответствует требованиям сертификации устойчивого строительства, например, LEED®, BREEAM®, DGNB | Элемент управления позиционируется свободно.
4099477124490 | 32815682-99 | Смеситель на два отверстия с отдельными розетками | Dark Platinum сатинированная | Кухня | MEM | Смеситель на два отверстия | EC011431 | 2023-03-01 |  |  | MEM Kitchen | 1969.3 | 84818011 | 2.62 | 2.62 | 80 | 265 | 510 | 40 | вылет 241 мм;поворотный излив 360°;Как опция возможно ограничение угла разворота, используя комплект для органичения разворота 12 820 970 90;обогащенная воздухом струя;расход макс. 6,3 л/мин при гидравлическом давлении 3 бара;не содержит свинца;Настоящий продукт соответствует требованиям сертификации устойчивого строительства, например, LEED®, BREEAM®, DGNB | Элемент управления позиционируется свободно.
4099477009865 | 32815861-00 | Смеситель на два отверстия с отдельными розетками | хром | Кухня | META SQUARE | Смеситель на два отверстия | EC011431 | 2023-02-01 |  |  | Meta Square Kitchen | 952.7 | 84818011 | 2.65 | 2.65 | 80 | 265 | 510 | 2 | вылет 235 мм;поворотный излив 360°;Как опция возможно ограничение угла разворота, используя комплект для органичения разворота 12 820 970 90;обогащенная воздухом струя;расход макс. 8 л/мин при гидравлическом давлении 3 бара;Настоящий продукт соответствует требованиям сертификации устойчивого строительства, например, LEED®, BREEAM®, DGNB;не содержит свинца | Элемент управления позиционируется свободно.
4099477009889 | 32815861-06 | Смеситель на два отверстия с отдельными розетками | Платина сатинированная | Кухня | META SQUARE | Смеситель на два отверстия | EC011431 | 2023-02-01 |  |  | Meta Square Kitchen | 1524.3 | 84818011 | 2.65 | 2.65 | 80 | 265 | 510 | 2 | вылет 235 мм;поворотный излив 360°;Как опция возможно ограничение угла разворота, используя комплект для органичения разворота 12 820 970 90;обогащенная воздухом струя;расход макс. 8 л/мин при гидравлическом давлении 3 бара;Настоящий продукт соответствует требованиям сертификации устойчивого строительства, например, LEED®, BREEAM®, DGNB;не содержит свинца | Элемент управления позиционируется свободно.
4099477050928 | 32815861-08 | Смеситель на два отверстия с отдельными розетками | платина | Кухня | META SQUARE | Смеситель на два отверстия | EC011431 | 2023-02-01 |  |  | Meta Square Kitchen | 1524.3 | 84818011 | 2.65 | 2.65 | 80 | 265 | 510 | 40 | вылет 235 мм;поворотный излив 360°;Как опция возможно ограничение угла разворота, используя комплект для органичения разворота 12 820 970 90;обогащенная воздухом струя;расход макс. 8 л/мин при гидравлическом давлении 3 бара;Настоящий продукт соответствует требованиям сертификации устойчивого строительства, например, LEED®, BREEAM®, DGNB;не содержит свинца | Элемент управления позиционируется свободно.
4099477050942 | 32815861-09 | Смеситель на два отверстия с отдельными розетками | Латунь (золото 23кт) | Кухня | META SQUARE | Смеситель на два отверстия | EC011431 | 2023-02-01 |  |  | Meta Square Kitchen | 1905.4 | 84818011 | 2.65 | 2.65 | 80 | 265 | 510 | 40 | вылет 235 мм;поворотный излив 360°;Как опция возможно ограничение угла разворота, используя комплект для органичения разворота 12 820 970 90;обогащенная воздухом струя;расход макс. 8 л/мин при гидравлическом давлении 3 бара;Настоящий продукт соответствует требованиям сертификации устойчивого строительства, например, LEED®, BREEAM®, DGNB;не содержит свинца | Элемент управления позиционируется свободно.
4099477050966 | 32815861-19 | Смеситель на два отверстия с отдельными розетками | Dark Chrome | Кухня | META SQUARE | Смеситель на два отверстия | EC011431 | 2023-02-01 |  |  | Meta Square Kitchen | 1429 | 84818011 | 2.65 | 2.65 | 80 | 265 | 510 | 40 | вылет 235 мм;поворотный излив 360°;Как опция возможно ограничение угла разворота, используя комплект для органичения разворота 12 820 970 90;обогащенная воздухом струя;расход макс. 8 л/мин при гидравлическом давлении 3 бара;Настоящий продукт соответствует требованиям сертификации устойчивого строительства, например, LEED®, BREEAM®, DGNB;не содержит свинца | Элемент управления позиционируется свободно.
4099477050980 | 32815861-28 | Смеситель на два отверстия с отдельными розетками | Латунь сатинированная (золото 23кт) | Кухня | META SQUARE | Смеситель на два отверстия | EC011431 | 2023-02-01 |  |  | Meta Square Kitchen | 1905.4 | 84818011 | 2.65 | 2.65 | 80 | 265 | 510 | 20 | вылет 235 мм;поворотный излив 360°;Как опция возможно ограничение угла разворота, используя комплект для органичения разворота 12 820 970 90;обогащенная воздухом струя;расход макс. 8 л/мин при гидравлическом давлении 3 бара;Настоящий продукт соответствует требованиям сертификации устойчивого строительства, например, LEED®, BREEAM®, DGNB;не содержит свинца | Элемент управления позиционируется свободно.
4099477051024 | 32815861-33 | Смеситель на два отверстия с отдельными розетками | черный матовый | Кухня | META SQUARE | Смеситель на два отверстия | EC011431 | 2023-02-01 |  |  | Meta Square Kitchen | 1286.1 | 84818011 | 2.65 | 2.65 | 80 | 265 | 510 | 30 | вылет 235 мм;поворотный излив 360°;Как опция возможно ограничение угла разворота, используя комплект для органичения разворота 12 820 970 90;обогащенная воздухом струя;расход макс. 8 л/мин при гидравлическом давлении 3 бара;Настоящий продукт соответствует требованиям сертификации устойчивого строительства, например, LEED®, BREEAM®, DGNB;не содержит свинца | Элемент управления позиционируется свободно.
4099477051048 | 32815861-46 | Смеситель на два отверстия с отдельными розетками | Шампанское сатинированное (золото 22кт) | Кухня | META SQUARE | Смеситель на два отверстия | EC011431 | 2023-02-01 |  |  | Meta Square Kitchen | 1905.4 | 84818011 | 2.65 | 2.65 | 80 | 265 | 510 | 30 | вылет 235 мм;поворотный излив 360°;Как опция возможно ограничение угла разворота, используя комплект для органичения разворота 12 820 970 90;обогащенная воздухом струя;расход макс. 8 л/мин при гидравлическом давлении 3 бара;Настоящий продукт соответствует требованиям сертификации устойчивого строительства, например, LEED®, BREEAM®, DGNB;не содержит свинца | Элемент управления позиционируется свободно.
4099477051062 | 32815861-47 | Смеситель на два отверстия с отдельными розетками | Шампанское (золото 22кт) | Кухня | META SQUARE | Смеситель на два отверстия | EC011431 | 2023-02-01 |  |  | Meta Square Kitchen | 1905.4 | 84818011 | 2.65 | 2.65 | 80 | 265 | 510 | 30 | вылет 235 мм;поворотный излив 360°;Как опция возможно ограничение угла разворота, используя комплект для органичения разворота 12 820 970 90;обогащенная воздухом струя;расход макс. 8 л/мин при гидравлическом давлении 3 бара;Настоящий продукт соответствует требованиям сертификации устойчивого строительства, например, LEED®, BREEAM®, DGNB;не содержит свинца | Элемент управления позиционируется свободно.
4099477051086 | 32815861-93 | Смеситель на два отверстия с отдельными розетками | Хром сатинированный (Оптика нержавеющая сталь) | Кухня | META SQUARE | Смеситель на два отверстия | EC011431 | 2023-02-01 |  |  | Meta Square Kitchen | 1238.5 | 84818011 | 2.65 | 2.65 | 80 | 265 | 510 | 20 | вылет 235 мм;поворотный излив 360°;Как опция возможно ограничение угла разворота, используя комплект для органичения разворота 12 820 970 90;обогащенная воздухом струя;расход макс. 8 л/мин при гидравлическом давлении 3 бара;Настоящий продукт соответствует требованиям сертификации устойчивого строительства, например, LEED®, BREEAM®, DGNB;не содержит свинца | Элемент управления позиционируется свободно.
4099477051109 | 32815861-99 | Смеситель на два отверстия с отдельными розетками | Dark Platinum сатинированная | Кухня | META SQUARE | Смеситель на два отверстия | EC011431 | 2023-02-01 |  |  | Meta Square Kitchen | 1429 | 84818011 | 2.65 | 2.65 | 80 | 265 | 510 | 40 | вылет 235 мм;поворотный излив 360°;Как опция возможно ограничение угла разворота, используя комплект для органичения разворота 12 820 970 90;обогащенная воздухом струя;расход макс. 8 л/мин при гидравлическом давлении 3 бара;Настоящий продукт соответствует требованиям сертификации устойчивого строительства, например, LEED®, BREEAM®, DGNB;не содержит свинца | Элемент управления позиционируется свободно.
4099477010045 | 32815875-00 | Смеситель на два отверстия с отдельными розетками | хром | Кухня | TARA ULTRA | Смеситель на два отверстия | EC011431 | 2023-02-01 |  |  | TARA ULTRA | 930.8 | 84818011 | 2.7 | 2.7 | 80 | 265 | 510 | 2 | вылет 241 мм;поворотный излив 360°;Как опция возможно ограничение угла разворота, используя комплект для органичения разворота 12 820 970 90;обогащенная воздухом струя;расход макс. 8 л/мин при гидравлическом давлении 3 бара;не содержит свинца;Настоящий продукт соответствует требованиям сертификации устойчивого строительства, например, LEED®, BREEAM®, DGNB | Элемент управления позиционируется свободно.
4099477010069 | 32815875-06 | Смеситель на два отверстия с отдельными розетками | Платина сатинированная | Кухня | TARA ULTRA | Смеситель на два отверстия | EC011431 | 2023-02-01 |  |  | TARA ULTRA | 1489.2 | 84818011 | 2.7 | 2.7 | 80 | 265 | 510 | 2 | вылет 241 мм;поворотный излив 360°;Как опция возможно ограничение угла разворота, используя комплект для органичения разворота 12 820 970 90;обогащенная воздухом струя;расход макс. 8 л/мин при гидравлическом давлении 3 бара;не содержит свинца;Настоящий продукт соответствует требованиям сертификации устойчивого строительства, например, LEED®, BREEAM®, DGNB | Элемент управления позиционируется свободно.
4099477051123 | 32815875-08 | Смеситель на два отверстия с отдельными розетками | платина | Кухня | TARA ULTRA | Смеситель на два отверстия | EC011431 | 2023-02-01 |  |  | TARA ULTRA | 1489.2 | 84818011 | 2.7 | 2.7 | 80 | 265 | 510 | 40 | вылет 241 мм;поворотный излив 360°;Как опция возможно ограничение угла разворота, используя комплект для органичения разворота 12 820 970 90;обогащенная воздухом струя;расход макс. 8 л/мин при гидравлическом давлении 3 бара;не содержит свинца;Настоящий продукт соответствует требованиям сертификации устойчивого строительства, например, LEED®, BREEAM®, DGNB | Элемент управления позиционируется свободно.
4099477051147 | 32815875-09 | Смеситель на два отверстия с отдельными розетками | Латунь (золото 23кт) | Кухня | TARA ULTRA | Смеситель на два отверстия | EC011431 | 2023-02-01 |  |  | TARA ULTRA | 1861.5 | 84818011 | 2.7 | 2.7 | 80 | 265 | 510 | 40 | вылет 241 мм;поворотный излив 360°;Как опция возможно ограничение угла разворота, используя комплект для органичения разворота 12 820 970 90;обогащенная воздухом струя;расход макс. 8 л/мин при гидравлическом давлении 3 бара;не содержит свинца;Настоящий продукт соответствует требованиям сертификации устойчивого строительства, например, LEED®, BREEAM®, DGNB | Элемент управления позиционируется свободно.
4099477051161 | 32815875-19 | Смеситель на два отверстия с отдельными розетками | Dark Chrome | Кухня | TARA ULTRA | Смеситель на два отверстия | EC011431 | 2023-02-01 |  |  | TARA ULTRA | 1396.2 | 84818011 | 2.7 | 2.7 | 80 | 265 | 510 | 40 | вылет 241 мм;поворотный излив 360°;Как опция возможно ограничение угла разворота, используя комплект для органичения разворота 12 820 970 90;обогащенная воздухом струя;расход макс. 8 л/мин при гидравлическом давлении 3 бара;не содержит свинца;Настоящий продукт соответствует требованиям сертификации устойчивого строительства, например, LEED®, BREEAM®, DGNB | Элемент управления позиционируется свободно.
4099477051185 | 32815875-28 | Смеситель на два отверстия с отдельными розетками | Латунь сатинированная (золото 23кт) | Кухня | TARA ULTRA | Смеситель на два отверстия | EC011431 | 2023-02-01 |  |  | TARA ULTRA | 1861.5 | 84818011 | 2.7 | 2.7 | 80 | 265 | 510 | 20 | вылет 241 мм;поворотный излив 360°;Как опция возможно ограничение угла разворота, используя комплект для органичения разворота 12 820 970 90;обогащенная воздухом струя;расход макс. 8 л/мин при гидравлическом давлении 3 бара;не содержит свинца;Настоящий продукт соответствует требованиям сертификации устойчивого строительства, например, LEED®, BREEAM®, DGNB | Элемент управления позиционируется свободно.
4099477051208 | 32815875-33 | Смеситель на два отверстия с отдельными розетками | черный матовый | Кухня | TARA ULTRA | Смеситель на два отверстия | EC011431 | 2023-02-01 |  |  | TARA ULTRA | 1256.5 | 84818011 | 2.7 | 2.7 | 80 | 265 | 510 | 30 | вылет 241 мм;поворотный излив 360°;Как опция возможно ограничение угла разворота, используя комплект для органичения разворота 12 820 970 90;обогащенная воздухом струя;расход макс. 8 л/мин при гидравлическом давлении 3 бара;не содержит свинца;Настоящий продукт соответствует требованиям сертификации устойчивого строительства, например, LEED®, BREEAM®, DGNB | Элемент управления позиционируется свободно.
4099477051222 | 32815875-46 | Смеситель на два отверстия с отдельными розетками | Шампанское сатинированное (золото 22кт) | Кухня | TARA ULTRA | Смеситель на два отверстия | EC011431 | 2023-02-01 |  |  | TARA ULTRA | 1861.5 | 84818011 | 2.7 | 2.7 | 80 | 265 | 510 | 30 | вылет 241 мм;поворотный излив 360°;Как опция возможно ограничение угла разворота, используя комплект для органичения разворота 12 820 970 90;обогащенная воздухом струя;расход макс. 8 л/мин при гидравлическом давлении 3 бара;не содержит свинца;Настоящий продукт соответствует требованиям сертификации устойчивого строительства, например, LEED®, BREEAM®, DGNB | Элемент управления позиционируется свободно.
4099477051246 | 32815875-47 | Смеситель на два отверстия с отдельными розетками | Шампанское (золото 22кт) | Кухня | TARA ULTRA | Смеситель на два отверстия | EC011431 | 2023-02-01 |  |  | TARA ULTRA | 1861.5 | 84818011 | 2.7 | 2.7 | 80 | 265 | 510 | 30 | вылет 241 мм;поворотный излив 360°;Как опция возможно ограничение угла разворота, используя комплект для органичения разворота 12 820 970 90;обогащенная воздухом струя;расход макс. 8 л/мин при гидравлическом давлении 3 бара;не содержит свинца;Настоящий продукт соответствует требованиям сертификации устойчивого строительства, например, LEED®, BREEAM®, DGNB | Элемент управления позиционируется свободно.
4099477051260 | 32815875-93 | Смеситель на два отверстия с отдельными розетками | Хром сатинированный (Оптика нержавеющая сталь) | Кухня | TARA ULTRA | Смеситель на два отверстия | EC011431 | 2023-02-01 |  |  | TARA ULTRA | 1210 | 84818011 | 2.7 | 2.7 | 80 | 265 | 510 | 20 | вылет 241 мм;поворотный излив 360°;Как опция возможно ограничение угла разворота, используя комплект для органичения разворота 12 820 970 90;обогащенная воздухом струя;расход макс. 8 л/мин при гидравлическом давлении 3 бара;не содержит свинца;Настоящий продукт соответствует требованиям сертификации устойчивого строительства, например, LEED®, BREEAM®, DGNB | Элемент управления позиционируется свободно.
4099477051284 | 32815875-99 | Смеситель на два отверстия с отдельными розетками | Dark Platinum сатинированная | Кухня | TARA ULTRA | Смеситель на два отверстия | EC011431 | 2023-02-01 |  |  | TARA ULTRA | 1396.2 | 84818011 | 2.7 | 2.7 | 80 | 265 | 510 | 40 | вылет 241 мм;поворотный излив 360°;Как опция возможно ограничение угла разворота, используя комплект для органичения разворота 12 820 970 90;обогащенная воздухом струя;расход макс. 8 л/мин при гидравлическом давлении 3 бара;не содержит свинца;Настоящий продукт соответствует требованиям сертификации устойчивого строительства, например, LEED®, BREEAM®, DGNB | Элемент управления позиционируется свободно.
4099477024844 | 32815888-00 | Смеситель на два отверстия с отдельными розетками | хром | Кухня | TARA | Смеситель на два отверстия | EC011431 | 2023-02-01 | 2024-09-30 | 32816888-00 | Tara Kitchen | 1042.2 | 84818011 | 2.32 | 2.32 | 100 | 380 | 600 | 2 | вылет 236 мм;поворотный излив 360°;обогащенная воздухом струя;расход макс. 8,3 л/мин при гидравлическом давлении 3 бара;не содержит свинца;Настоящий продукт соответствует требованиям сертификации устойчивого строительства, например, LEED®, BREEAM®, DGNB | Элемент управления позиционируется свободно.
4099477024868 | 32815888-06 | Смеситель на два отверстия с отдельными розетками | Платина сатинированная | Кухня | TARA | Смеситель на два отверстия | EC011431 | 2023-02-01 | 2024-09-30 | 32816888-06 | Tara Kitchen | 1667.6 | 84818011 | 2.32 | 2.32 | 100 | 380 | 600 | 2 | вылет 236 мм;поворотный излив 360°;обогащенная воздухом струя;расход макс. 8,3 л/мин при гидравлическом давлении 3 бара;не содержит свинца;Настоящий продукт соответствует требованиям сертификации устойчивого строительства, например, LEED®, BREEAM®, DGNB | Элемент управления позиционируется свободно.
4099477051307 | 32815888-08 | Смеситель на два отверстия с отдельными розетками | платина | Кухня | TARA | Смеситель на два отверстия | EC011431 | 2023-02-01 | 2024-09-30 | 32816888-08 | Tara Kitchen | 1667.6 | 84818011 | 2.32 | 2.32 | 100 | 380 | 600 | 40 | вылет 236 мм;поворотный излив 360°;обогащенная воздухом струя;расход макс. 8,3 л/мин при гидравлическом давлении 3 бара;не содержит свинца;Настоящий продукт соответствует требованиям сертификации устойчивого строительства, например, LEED®, BREEAM®, DGNB | Элемент управления позиционируется свободно.
4099477051321 | 32815888-09 | Смеситель на два отверстия с отдельными розетками | Латунь (золото 23кт) | Кухня | TARA | Смеситель на два отверстия | EC011431 | 2023-02-01 | 2024-09-30 | 32816888-09 | Tara Kitchen | 2084.5 | 84818011 | 2.32 | 2.32 | 100 | 380 | 600 | 40 | вылет 236 мм;поворотный излив 360°;обогащенная воздухом струя;расход макс. 8,3 л/мин при гидравлическом давлении 3 бара;не содержит свинца;Настоящий продукт соответствует требованиям сертификации устойчивого строительства, например, LEED®, BREEAM®, DGNB | Элемент управления позиционируется свободно.
4099477051345 | 32815888-19 | Смеситель на два отверстия с отдельными розетками | Dark Chrome | Кухня | TARA | Смеситель на два отверстия | EC011431 | 2023-02-01 | 2024-09-30 | 32816888-19 | Tara Kitchen | 1563.4 | 84818011 | 2.32 | 2.32 | 100 | 380 | 600 | 40 | вылет 236 мм;поворотный излив 360°;обогащенная воздухом струя;расход макс. 8,3 л/мин при гидравлическом давлении 3 бара;не содержит свинца;Настоящий продукт соответствует требованиям сертификации устойчивого строительства, например, LEED®, BREEAM®, DGNB | Элемент управления позиционируется свободно.
4099477051369 | 32815888-28 | Смеситель на два отверстия с отдельными розетками | Латунь сатинированная (золото 23кт) | Кухня | TARA | Смеситель на два отверстия | EC011431 | 2023-02-01 | 2024-09-30 | 32816888-28 | Tara Kitchen | 2084.5 | 84818011 | 2.32 | 2.32 | 100 | 380 | 600 | 20 | вылет 236 мм;поворотный излив 360°;обогащенная воздухом струя;расход макс. 8,3 л/мин при гидравлическом давлении 3 бара;не содержит свинца;Настоящий продукт соответствует требованиям сертификации устойчивого строительства, например, LEED®, BREEAM®, DGNB | Элемент управления позиционируется свободно.
4099477051383 | 32815888-33 | Смеситель на два отверстия с отдельными розетками | черный матовый | Кухня | TARA | Смеситель на два отверстия | EC011431 | 2023-02-01 | 2024-09-30 | 32816888-33 | Tara Kitchen | 1407 | 84818011 | 2.32 | 2.32 | 100 | 380 | 600 | 30 | вылет 236 мм;поворотный излив 360°;обогащенная воздухом струя;расход макс. 8,3 л/мин при гидравлическом давлении 3 бара;не содержит свинца;Настоящий продукт соответствует требованиям сертификации устойчивого строительства, например, LEED®, BREEAM®, DGNB | Элемент управления позиционируется свободно.
4099477051406 | 32815888-46 | Смеситель на два отверстия с отдельными розетками | Шампанское сатинированное (золото 22кт) | Кухня | TARA | Смеситель на два отверстия | EC011431 | 2023-02-01 | 2024-09-30 | 32816888-46 | Tara Kitchen | 2084.5 | 84818011 | 2.32 | 2.32 | 100 | 380 | 600 | 30 | вылет 236 мм;поворотный излив 360°;обогащенная воздухом струя;расход макс. 8,3 л/мин при гидравлическом давлении 3 бара;не содержит свинца;Настоящий продукт соответствует требованиям сертификации устойчивого строительства, например, LEED®, BREEAM®, DGNB | Элемент управления позиционируется свободно.
4099477051420 | 32815888-47 | Смеситель на два отверстия с отдельными розетками | Шампанское (золото 22кт) | Кухня | TARA | Смеситель на два отверстия | EC011431 | 2023-02-01 | 2024-09-30 | 32816888-47 | Tara Kitchen | 2084.5 | 84818011 | 2.32 | 2.32 | 100 | 380 | 600 | 30 | вылет 236 мм;поворотный излив 360°;обогащенная воздухом струя;расход макс. 8,3 л/мин при гидравлическом давлении 3 бара;не содержит свинца;Настоящий продукт соответствует требованиям сертификации устойчивого строительства, например, LEED®, BREEAM®, DGNB | Элемент управления позиционируется свободно.
4099477051444 | 32815888-93 | Смеситель на два отверстия с отдельными розетками | Хром сатинированный (Оптика нержавеющая сталь) | Кухня | TARA | Смеситель на два отверстия | EC011431 | 2023-02-01 | 2024-09-30 | 32816888-93 | Tara Kitchen | 1354.9 | 84818011 | 2.32 | 2.32 | 100 | 380 | 600 | 20 | вылет 236 мм;поворотный излив 360°;обогащенная воздухом струя;расход макс. 8,3 л/мин при гидравлическом давлении 3 бара;не содержит свинца;Настоящий продукт соответствует требованиям сертификации устойчивого строительства, например, LEED®, BREEAM®, DGNB | Элемент управления позиционируется свободно.
4099477051468 | 32815888-99 | Смеситель на два отверстия с отдельными розетками | Dark Platinum сатинированная | Кухня | TARA | Смеситель на два отверстия | EC011431 | 2023-02-01 | 2024-09-30 | 32816888-99 | Tara Kitchen | 1563.4 | 84818011 | 2.32 | 2.32 | 100 | 380 | 600 | 40 | вылет 236 мм;поворотный излив 360°;обогащенная воздухом струя;расход макс. 8,3 л/мин при гидравлическом давлении 3 бара;не содержит свинца;Настоящий продукт соответствует требованиям сертификации устойчивого строительства, например, LEED®, BREEAM®, DGNB | Элемент управления позиционируется свободно.
4099477240503 | 32816888-00 | Смеситель на два отверстия с отдельными розетками | хром | Кухня | TARA | Смеситель на два отверстия | EC011431 | 2024-04-01 |  |  |  | 1042.2 | 84818011 | 1.31 | 1.31 | 100 | 380 | 600 |  | вылет 236 мм;поворотный излив 360°;Как опция возможно ограничение угла разворота, используя комплект для органичения разворота 12 820 970 90;обогащенная воздухом струя;расход макс. 8,3 л/мин при гидравлическом давлении 3 бара;не содержит свинца;Настоящий продукт соответствует требованиям сертификации устойчивого строительства, например, LEED®, BREEAM®, DGNB | Элемент управления позиционируется свободно.
4099477241555 | 32816888-06 | Смеситель на два отверстия с отдельными розетками | Платина сатинированная | Кухня | TARA | Смеситель на два отверстия | EC011431 | 2024-04-01 |  |  |  | 1667.5 | 84818011 | 1.31 | 1.31 | 100 | 380 | 600 |  | вылет 236 мм;поворотный излив 360°;Как опция возможно ограничение угла разворота, используя комплект для органичения разворота 12 820 970 90;обогащенная воздухом струя;расход макс. 8,3 л/мин при гидравлическом давлении 3 бара;не содержит свинца;Настоящий продукт соответствует требованиям сертификации устойчивого строительства, например, LEED®, BREEAM®, DGNB | Элемент управления позиционируется свободно.
4099477241456 | 32816888-08 | Смеситель на два отверстия с отдельными розетками | платина | Кухня | TARA | Смеситель на два отверстия | EC011431 | 2024-04-01 |  |  |  | 1667.5 | 84818011 | 1.31 | 1.31 | 100 | 380 | 600 |  | вылет 236 мм;поворотный излив 360°;Как опция возможно ограничение угла разворота, используя комплект для органичения разворота 12 820 970 90;обогащенная воздухом струя;расход макс. 8,3 л/мин при гидравлическом давлении 3 бара;не содержит свинца;Настоящий продукт соответствует требованиям сертификации устойчивого строительства, например, LEED®, BREEAM®, DGNB | Элемент управления позиционируется свободно.
4099477241432 | 32816888-09 | Смеситель на два отверстия с отдельными розетками | Латунь (золото 23кт) | Кухня | TARA | Смеситель на два отверстия | EC011431 | 2024-04-01 |  |  |  | 2084.4 | 84818011 | 1.31 | 1.31 | 100 | 380 | 600 |  | вылет 236 мм;поворотный излив 360°;Как опция возможно ограничение угла разворота, используя комплект для органичения разворота 12 820 970 90;обогащенная воздухом струя;расход макс. 8,3 л/мин при гидравлическом давлении 3 бара;не содержит свинца;Настоящий продукт соответствует требованиям сертификации устойчивого строительства, например, LEED®, BREEAM®, DGNB | Элемент управления позиционируется свободно.
4099477241418 | 32816888-19 | Смеситель на два отверстия с отдельными розетками | Dark Chrome | Кухня | TARA | Смеситель на два отверстия | EC011431 | 2024-04-01 |  |  |  | 1563.3 | 84818011 | 1.31 | 1.31 | 100 | 380 | 600 |  | вылет 236 мм;поворотный излив 360°;Как опция возможно ограничение угла разворота, используя комплект для органичения разворота 12 820 970 90;обогащенная воздухом струя;расход макс. 8,3 л/мин при гидравлическом давлении 3 бара;не содержит свинца;Настоящий продукт соответствует требованиям сертификации устойчивого строительства, например, LEED®, BREEAM®, DGNB | Элемент управления позиционируется свободно.
4099477241630 | 32816888-28 | Смеситель на два отверстия с отдельными розетками | Латунь сатинированная (золото 23кт) | Кухня | TARA | Смеситель на два отверстия | EC011431 | 2024-04-01 |  |  |  | 2084.4 | 84818011 | 1.31 | 1.31 | 100 | 380 | 600 |  | вылет 236 мм;поворотный излив 360°;Как опция возможно ограничение угла разворота, используя комплект для органичения разворота 12 820 970 90;обогащенная воздухом струя;расход макс. 8,3 л/мин при гидравлическом давлении 3 бара;не содержит свинца;Настоящий продукт соответствует требованиям сертификации устойчивого строительства, например, LEED®, BREEAM®, DGNB | Элемент управления позиционируется свободно.
4099477241593 | 32816888-33 | Смеситель на два отверстия с отдельными розетками | черный матовый | Кухня | TARA | Смеситель на два отверстия | EC011431 | 2024-04-01 |  |  |  | 1407 | 84818011 | 1.31 | 1.31 | 100 | 380 | 600 |  | вылет 236 мм;поворотный излив 360°;Как опция возможно ограничение угла разворота, используя комплект для органичения разворота 12 820 970 90;обогащенная воздухом струя;расход макс. 8,3 л/мин при гидравлическом давлении 3 бара;не содержит свинца;Настоящий продукт соответствует требованиям сертификации устойчивого строительства, например, LEED®, BREEAM®, DGNB | Элемент управления позиционируется свободно.
4099477241579 | 32816888-46 | Смеситель на два отверстия с отдельными розетками | Шампанское сатинированное (золото 22кт) | Кухня | TARA | Смеситель на два отверстия | EC011431 | 2024-04-01 |  |  |  | 2084.4 | 84818011 | 1.31 | 1.31 | 100 | 380 | 600 |  | вылет 236 мм;поворотный излив 360°;Как опция возможно ограничение угла разворота, используя комплект для органичения разворота 12 820 970 90;обогащенная воздухом струя;расход макс. 8,3 л/мин при гидравлическом давлении 3 бара;не содержит свинца;Настоящий продукт соответствует требованиям сертификации устойчивого строительства, например, LEED®, BREEAM®, DGNB | Элемент управления позиционируется свободно.
4099477241654 | 32816888-47 | Смеситель на два отверстия с отдельными розетками | Шампанское (золото 22кт) | Кухня | TARA | Смеситель на два отверстия | EC011431 | 2024-04-01 |  |  |  | 2084.4 | 84818011 | 1.31 | 1.31 | 100 | 380 | 600 |  | вылет 236 мм;поворотный излив 360°;Как опция возможно ограничение угла разворота, используя комплект для органичения разворота 12 820 970 90;обогащенная воздухом струя;расход макс. 8,3 л/мин при гидравлическом давлении 3 бара;не содержит свинца;Настоящий продукт соответствует требованиям сертификации устойчивого строительства, например, LEED®, BREEAM®, DGNB | Элемент управления позиционируется свободно.
4099477241678 | 32816888-93 | Смеситель на два отверстия с отдельными розетками | Хром сатинированный (Оптика нержавеющая сталь) | Кухня | TARA | Смеситель на два отверстия | EC011431 | 2024-04-01 |  |  |  | 1354.9 | 84818011 | 1.31 | 1.31 | 100 | 380 | 600 |  | вылет 236 мм;поворотный излив 360°;Как опция возможно ограничение угла разворота, используя комплект для органичения разворота 12 820 970 90;обогащенная воздухом струя;расход макс. 8,3 л/мин при гидравлическом давлении 3 бара;не содержит свинца;Настоящий продукт соответствует требованиям сертификации устойчивого строительства, например, LEED®, BREEAM®, DGNB | Элемент управления позиционируется свободно.
4099477241692 | 32816888-99 | Смеситель на два отверстия с отдельными розетками | Dark Platinum сатинированная | Кухня | TARA | Смеситель на два отверстия | EC011431 | 2024-04-01 |  |  |  | 1563.3 | 84818011 | 1.31 | 1.31 | 100 | 380 | 600 |  | вылет 236 мм;поворотный излив 360°;Как опция возможно ограничение угла разворота, используя комплект для органичения разворота 12 820 970 90;обогащенная воздухом струя;расход макс. 8,3 л/мин при гидравлическом давлении 3 бара;не содержит свинца;Настоящий продукт соответствует требованиям сертификации устойчивого строительства, например, LEED®, BREEAM®, DGNB | Элемент управления позиционируется свободно.
4029011457135 | 32843680-00 | Смеситель на два отверстия с накладной панелью | хром | Кухня | LOT | Смеситель на два отверстия | EC011431 | 2005-09-22 | 2024-09-30 | 32815680-00 | LOT Kitchen | 1727.8 | 84818011 | 4.9 | 4.03 | 100 | 380 | 600 | 10 | вылет 235 мм;поворотный излив 360°;обогащенная воздухом струя;высота смесителя 345 мм;высота до аэратора 319 мм;крышка 126 x 55 мм;диаметр отверстия под излив 35 мм;диаметр отверстия однорычажного смесителя 44 мм;расстояние между осями 71 мм;2x шланг напорный США 3/8";расход макс. 8 л/мин при гидравлическом давлении 3 бара;не содержит свинца;Настоящий продукт соответствует требованиям сертификации устойчивого строительства, например, LEED®, BREEAM®, DGNB
4029011457142 | 32843680-06 | Смеситель на два отверстия с накладной панелью | Платина сатинированная | Кухня | LOT | Смеситель на два отверстия | EC011431 | 2005-09-22 | 2024-09-30 | 32815680-06 | LOT Kitchen | 2764.4 | 84818011 | 4.9 | 4.03 | 100 | 380 | 600 | 10 | вылет 235 мм;поворотный излив 360°;обогащенная воздухом струя;высота смесителя 345 мм;высота до аэратора 319 мм;крышка 126 x 55 мм;диаметр отверстия под излив 35 мм;диаметр отверстия однорычажного смесителя 44 мм;расстояние между осями 71 мм;2x шланг напорный США 3/8";расход макс. 8 л/мин при гидравлическом давлении 3 бара;не содержит свинца;Настоящий продукт соответствует требованиям сертификации устойчивого строительства, например, LEED®, BREEAM®, DGNB
4029011894206 | 32843680-08 | Смеситель на два отверстия с накладной панелью | платина | Кухня | LOT | Смеситель на два отверстия | EC011431 | 2020-04-01 | 2024-09-30 | 32815680-08 | LOT Kitchen | 2764.4 | 84818011 | 4.9 | 4.03 | 100 | 380 | 600 | 40 | вылет 235 мм;поворотный излив 360°;обогащенная воздухом струя;высота смесителя 345 мм;высота до аэратора 319 мм;крышка 126 x 55 мм;диаметр отверстия под излив 35 мм;диаметр отверстия однорычажного смесителя 44 мм;расстояние между осями 71 мм;2x шланг напорный США 3/8";расход макс. 8 л/мин при гидравлическом давлении 3 бара;не содержит свинца;Настоящий продукт соответствует требованиям сертификации устойчивого строительства, например, LEED®, BREEAM®, DGNB
4099477074214 | 32843680-19 | Смеситель на два отверстия с накладной панелью | Dark Chrome | Кухня | LOT | Смеситель на два отверстия | EC011431 | 2023-04-01 | 2024-09-30 | 32815680-19 | LOT Kitchen | 2591.7 | 84818011 | 4.9 | 4.03 | 100 | 380 | 600 | 40 | вылет 235 мм;поворотный излив 360°;обогащенная воздухом струя;высота смесителя 345 мм;высота до аэратора 319 мм;крышка 126 x 55 мм;диаметр отверстия под излив 35 мм;диаметр отверстия однорычажного смесителя 44 мм;расстояние между осями 71 мм;2x шланг напорный США 3/8";расход макс. 8 л/мин при гидравлическом давлении 3 бара;не содержит свинца;Настоящий продукт соответствует требованиям сертификации устойчивого строительства, например, LEED®, BREEAM®, DGNB
4029011899270 | 32843680-28 | Смеситель на два отверстия с накладной панелью | Латунь сатинированная (золото 23кт) | Кухня | LOT | Смеситель на два отверстия | EC011431 | 2020-04-01 | 2024-09-30 | 32815680-28 | LOT Kitchen | 3455.6 | 84818011 | 4.9 | 4.03 | 100 | 380 | 600 | 20 | вылет 235 мм;поворотный излив 360°;обогащенная воздухом струя;высота смесителя 345 мм;высота до аэратора 319 мм;крышка 126 x 55 мм;диаметр отверстия под излив 35 мм;диаметр отверстия однорычажного смесителя 44 мм;расстояние между осями 71 мм;2x шланг напорный США 3/8";расход макс. 8 л/мин при гидравлическом давлении 3 бара;не содержит свинца;Настоящий продукт соответствует требованиям сертификации устойчивого строительства, например, LEED®, BREEAM®, DGNB
4099477092287 | 32843680-46 | Смеситель на два отверстия с накладной панелью | Шампанское сатинированное (золото 22кт) | Кухня | LOT | Смеситель на два отверстия | EC011431 | 2023-04-01 | 2024-09-30 | 32815680-46 | LOT Kitchen | 3455.6 | 84818011 | 4.9 | 4.03 | 100 | 380 | 600 | 30 | вылет 235 мм;поворотный излив 360°;обогащенная воздухом струя;высота смесителя 345 мм;высота до аэратора 319 мм;крышка 126 x 55 мм;диаметр отверстия под излив 35 мм;диаметр отверстия однорычажного смесителя 44 мм;расстояние между осями 71 мм;2x шланг напорный США 3/8";расход макс. 8 л/мин при гидравлическом давлении 3 бара;не содержит свинца;Настоящий продукт соответствует требованиям сертификации устойчивого строительства, например, LEED®, BREEAM®, DGNB
4099477092300 | 32843680-47 | Смеситель на два отверстия с накладной панелью | Шампанское (золото 22кт) | Кухня | LOT | Смеситель на два отверстия | EC011431 | 2023-04-01 | 2024-09-30 | 32815680-47 | LOT Kitchen | 3455.6 | 84818011 | 4.9 | 4.03 | 100 | 380 | 600 | 30 | вылет 235 мм;поворотный излив 360°;обогащенная воздухом струя;высота смесителя 345 мм;высота до аэратора 319 мм;крышка 126 x 55 мм;диаметр отверстия под излив 35 мм;диаметр отверстия однорычажного смесителя 44 мм;расстояние между осями 71 мм;2x шланг напорный США 3/8";расход макс. 8 л/мин при гидравлическом давлении 3 бара;не содержит свинца;Настоящий продукт соответствует требованиям сертификации устойчивого строительства, например, LEED®, BREEAM®, DGNB
4029011764103 | 32843680-99 | Смеситель на два отверстия с накладной панелью | Dark Platinum сатинированная | Кухня | LOT | Смеситель на два отверстия | EC011431 | 2018-04-16 | 2024-09-30 | 32815680-99 | LOT Kitchen | 2591.7 | 84818011 | 4.9 | 4.03 | 100 | 380 | 600 | 40 | вылет 235 мм;поворотный излив 360°;обогащенная воздухом струя;высота смесителя 345 мм;высота до аэратора 319 мм;крышка 126 x 55 мм;диаметр отверстия под излив 35 мм;диаметр отверстия однорычажного смесителя 44 мм;расстояние между осями 71 мм;2x шланг напорный США 3/8";расход макс. 8 л/мин при гидравлическом давлении 3 бара;не содержит свинца;Настоящий продукт соответствует требованиям сертификации устойчивого строительства, например, LEED®, BREEAM®, DGNB
4099477122762 | 33800680-00 | Смеситель однорычажный | хром | Кухня | LOT | Смеситель однорычажный | EC011431 | 2023-05-01 |  |  | LOT Kitchen | 1401.8 | 84818011 | 3.86 | 3.86 | 135 | 350 | 675 | 10 | вылет 236 мм;поворотный излив 360°;обогащенная воздухом струя;расход макс. 8 л/мин при гидравлическом давлении 3 бара;не содержит свинца;Настоящий продукт соответствует требованиям сертификации устойчивого строительства, например, LEED®, BREEAM®, DGNB
4099477122786 | 33800680-06 | Смеситель однорычажный | Платина сатинированная | Кухня | LOT | Смеситель однорычажный | EC011431 | 2023-05-01 |  |  | LOT Kitchen | 2242.9 | 84818011 | 3.86 | 3.86 | 135 | 350 | 675 | 10 | вылет 236 мм;поворотный излив 360°;обогащенная воздухом струя;расход макс. 8 л/мин при гидравлическом давлении 3 бара;не содержит свинца;Настоящий продукт соответствует требованиям сертификации устойчивого строительства, например, LEED®, BREEAM®, DGNB
4099477124360 | 33800680-08 | Смеситель однорычажный | платина | Кухня | LOT | Смеситель однорычажный | EC011431 | 2023-05-01 |  |  | LOT Kitchen | 2242.9 | 84818011 | 3.86 | 3.86 | 135 | 350 | 675 | 40 | вылет 236 мм;поворотный излив 360°;обогащенная воздухом струя;расход макс. 8 л/мин при гидравлическом давлении 3 бара;не содержит свинца;Настоящий продукт соответствует требованиям сертификации устойчивого строительства, например, LEED®, BREEAM®, DGNB
4099477124537 | 33800680-19 | Смеситель однорычажный | Dark Chrome | Кухня | LOT | Смеситель однорычажный | EC011431 | 2023-05-01 |  |  | LOT Kitchen | 2102.7 | 84818011 | 3.86 | 3.86 | 135 | 350 | 675 | 40 | вылет 236 мм;поворотный излив 360°;обогащенная воздухом струя;расход макс. 8 л/мин при гидравлическом давлении 3 бара;не содержит свинца;Настоящий продукт соответствует требованиям сертификации устойчивого строительства, например, LEED®, BREEAM®, DGNB
4099477124575 | 33800680-28 | Смеситель однорычажный | Латунь сатинированная (золото 23кт) | Кухня | LOT | Смеситель однорычажный | EC011431 | 2023-05-01 |  |  | LOT Kitchen | 2803.6 | 84818011 | 3.86 | 3.86 | 135 | 350 | 675 | 20 | вылет 236 мм;поворотный излив 360°;обогащенная воздухом струя;расход макс. 8 л/мин при гидравлическом давлении 3 бара;не содержит свинца;Настоящий продукт соответствует требованиям сертификации устойчивого строительства, например, LEED®, BREEAM®, DGNB
4099477124599 | 33800680-46 | Смеситель однорычажный | Шампанское сатинированное (золото 22кт) | Кухня | LOT | Смеситель однорычажный | EC011431 | 2023-05-01 |  |  | LOT Kitchen | 2803.6 | 84818011 | 3.86 | 3.86 | 135 | 350 | 675 | 30 | вылет 236 мм;поворотный излив 360°;обогащенная воздухом струя;расход макс. 8 л/мин при гидравлическом давлении 3 бара;не содержит свинца;Настоящий продукт соответствует требованиям сертификации устойчивого строительства, например, LEED®, BREEAM®, DGNB
4099477124612 | 33800680-47 | Смеситель однорычажный | Шампанское (золото 22кт) | Кухня | LOT | Смеситель однорычажный | EC011431 | 2023-05-01 |  |  | LOT Kitchen | 2803.6 | 84818011 | 3.86 | 3.86 | 135 | 350 | 675 | 30 | вылет 236 мм;поворотный излив 360°;обогащенная воздухом струя;расход макс. 8 л/мин при гидравлическом давлении 3 бара;не содержит свинца;Настоящий продукт соответствует требованиям сертификации устойчивого строительства, например, LEED®, BREEAM®, DGNB
4099477131702 | 33800680-99 | Смеситель однорычажный | Dark Platinum сатинированная | Кухня | LOT | Смеситель однорычажный | EC011431 | 2023-05-01 |  |  | LOT Kitchen | 2102.7 | 84818011 | 3.86 | 3.86 | 135 | 350 | 675 | 40 | вылет 236 мм;поворотный излив 360°;обогащенная воздухом струя;расход макс. 8 л/мин при гидравлическом давлении 3 бара;не содержит свинца;Настоящий продукт соответствует требованиям сертификации устойчивого строительства, например, LEED®, BREEAM®, DGNB
4099477081052 | 33800682-00 | Смеситель однорычажный | хром | Кухня | MEM | Смеситель однорычажный | EC011431 | 2023-03-01 |  |  | MEM Kitchen | 996.9 | 84818011 | 1.52 | 1.52 | 135 | 350 | 675 | 2 | вылет 201 мм;поворотный излив 360°;Как опция возможно ограничение угла разворота, используя комплект для органичения разворота 12 820 970 90;обогащенная воздухом струя;расход макс. 6,3 л/мин при гидравлическом давлении 3 бара;не содержит свинца;Настоящий продукт соответствует требованиям сертификации устойчивого строительства, например, LEED®, BREEAM®, DGNB
4099477081076 | 33800682-06 | Смеситель однорычажный | Платина сатинированная | Кухня | MEM | Смеситель однорычажный | EC011431 | 2023-03-01 |  |  | MEM Kitchen | 1595.1 | 84818011 | 1.52 | 1.52 | 135 | 350 | 675 | 2 | вылет 201 мм;поворотный излив 360°;Как опция возможно ограничение угла разворота, используя комплект для органичения разворота 12 820 970 90;обогащенная воздухом струя;расход макс. 6,3 л/мин при гидравлическом давлении 3 бара;не содержит свинца;Настоящий продукт соответствует требованиям сертификации устойчивого строительства, например, LEED®, BREEAM®, DGNB
4099477124650 | 33800682-08 | Смеситель однорычажный | платина | Кухня | MEM | Смеситель однорычажный | EC011431 | 2023-03-01 |  |  | MEM Kitchen | 1595.1 | 84818011 | 1.52 | 1.52 | 135 | 350 | 675 | 40 | вылет 201 мм;поворотный излив 360°;Как опция возможно ограничение угла разворота, используя комплект для органичения разворота 12 820 970 90;обогащенная воздухом струя;расход макс. 6,3 л/мин при гидравлическом давлении 3 бара;не содержит свинца;Настоящий продукт соответствует требованиям сертификации устойчивого строительства, например, LEED®, BREEAM®, DGNB
4099477124674 | 33800682-09 | Смеситель однорычажный | Латунь (золото 23кт) | Кухня | MEM | Смеситель однорычажный | EC011431 | 2023-03-01 |  |  | MEM Kitchen | 1993.9 | 84818011 | 1.52 | 1.52 | 135 | 350 | 675 | 40 | вылет 201 мм;поворотный излив 360°;Как опция возможно ограничение угла разворота, используя комплект для органичения разворота 12 820 970 90;обогащенная воздухом струя;расход макс. 6,3 л/мин при гидравлическом давлении 3 бара;не содержит свинца;Настоящий продукт соответствует требованиям сертификации устойчивого строительства, например, LEED®, BREEAM®, DGNB
4099477124698 | 33800682-19 | Смеситель однорычажный | Dark Chrome | Кухня | MEM | Смеситель однорычажный | EC011431 | 2023-03-01 |  |  | MEM Kitchen | 1495.4 | 84818011 | 1.52 | 1.52 | 135 | 350 | 675 | 40 | вылет 201 мм;поворотный излив 360°;Как опция возможно ограничение угла разворота, используя комплект для органичения разворота 12 820 970 90;обогащенная воздухом струя;расход макс. 6,3 л/мин при гидравлическом давлении 3 бара;не содержит свинца;Настоящий продукт соответствует требованиям сертификации устойчивого строительства, например, LEED®, BREEAM®, DGNB
4099477124711 | 33800682-28 | Смеситель однорычажный | Латунь сатинированная (золото 23кт) | Кухня | MEM | Смеситель однорычажный | EC011431 | 2023-03-01 |  |  | MEM Kitchen | 1993.9 | 84818011 | 1.52 | 1.52 | 135 | 350 | 675 | 20 | вылет 201 мм;поворотный излив 360°;Как опция возможно ограничение угла разворота, используя комплект для органичения разворота 12 820 970 90;обогащенная воздухом струя;расход макс. 6,3 л/мин при гидравлическом давлении 3 бара;не содержит свинца;Настоящий продукт соответствует требованиям сертификации устойчивого строительства, например, LEED®, BREEAM®, DGNB
4099477124735 | 33800682-33 | Смеситель однорычажный | черный матовый | Кухня | MEM | Смеситель однорычажный | EC011431 | 2023-03-01 |  |  | MEM Kitchen | 1345.9 | 84818011 | 1.52 | 1.52 | 135 | 350 | 675 | 30 | вылет 201 мм;поворотный излив 360°;Как опция возможно ограничение угла разворота, используя комплект для органичения разворота 12 820 970 90;обогащенная воздухом струя;расход макс. 6,3 л/мин при гидравлическом давлении 3 бара;не содержит свинца;Настоящий продукт соответствует требованиям сертификации устойчивого строительства, например, LEED®, BREEAM®, DGNB
4099477092768 | 33800682-46 | Смеситель однорычажный | Шампанское сатинированное (золото 22кт) | Кухня | MEM | Смеситель однорычажный | EC011431 | 2023-03-01 |  |  | MEM Kitchen | 1993.9 | 84818011 | 1.52 | 1.52 | 135 | 350 | 675 | 30 | вылет 201 мм;поворотный излив 360°;Как опция возможно ограничение угла разворота, используя комплект для органичения разворота 12 820 970 90;обогащенная воздухом струя;расход макс. 6,3 л/мин при гидравлическом давлении 3 бара;не содержит свинца;Настоящий продукт соответствует требованиям сертификации устойчивого строительства, например, LEED®, BREEAM®, DGNB
4099477092638 | 33800682-47 | Смеситель однорычажный | Шампанское (золото 22кт) | Кухня | MEM | Смеситель однорычажный | EC011431 | 2023-03-01 |  |  | MEM Kitchen | 1993.9 | 84818011 | 1.52 | 1.52 | 135 | 350 | 675 | 30 | вылет 201 мм;поворотный излив 360°;Как опция возможно ограничение угла разворота, используя комплект для органичения разворота 12 820 970 90;обогащенная воздухом струя;расход макс. 6,3 л/мин при гидравлическом давлении 3 бара;не содержит свинца;Настоящий продукт соответствует требованиям сертификации устойчивого строительства, например, LEED®, BREEAM®, DGNB
4099477124759 | 33800682-93 | Смеситель однорычажный | Хром сатинированный (Оптика нержавеющая сталь) | Кухня | MEM | Смеситель однорычажный | EC011431 | 2023-03-01 |  |  | MEM Kitchen | 1296 | 84818011 | 1.52 | 1.52 | 135 | 350 | 675 | 20 | вылет 201 мм;поворотный излив 360°;Как опция возможно ограничение угла разворота, используя комплект для органичения разворота 12 820 970 90;обогащенная воздухом струя;расход макс. 6,3 л/мин при гидравлическом давлении 3 бара;не содержит свинца;Настоящий продукт соответствует требованиям сертификации устойчивого строительства, например, LEED®, BREEAM®, DGNB
4099477124773 | 33800682-99 | Смеситель однорычажный | Dark Platinum сатинированная | Кухня | MEM | Смеситель однорычажный | EC011431 | 2023-03-01 |  |  | MEM Kitchen | 1495.4 | 84818011 | 1.52 | 1.52 | 135 | 350 | 675 | 40 | вылет 201 мм;поворотный излив 360°;Как опция возможно ограничение угла разворота, используя комплект для органичения разворота 12 820 970 90;обогащенная воздухом струя;расход макс. 6,3 л/мин при гидравлическом давлении 3 бара;не содержит свинца;Настоящий продукт соответствует требованиям сертификации устойчивого строительства, например, LEED®, BREEAM®, DGNB
4029011643378 | 33800760-00 | Смеситель однорычажный | хром | Кухня | ENO | Смеситель однорычажный | EC011431 | 2011-09-22 | 2024-09-30 |  | ENO Kitchen | 567.2 | 84818011 | 2.47 | 1.92 | 105 | 285 | 435 | 2 | вылет 220 мм;поворотный излив 130°;обогащенная воздухом струя;высота смесителя 167 мм;высота до аэратора 145 мм;диаметр сверлёного отверстия 35 мм;2x шланг напорный США 3/8";расход макс. 8 л/мин при гидравлическом давлении 3 бара;не содержит свинца;Настоящий продукт соответствует требованиям сертификации устойчивого строительства, например, LEED®, BREEAM®, DGNB | Не возможна комбинация с душем для ополаскивания.
4029011643385 | 33800760-06 | Смеситель однорычажный | Платина сатинированная | Кухня | ENO | Смеситель однорычажный | EC011431 | 2011-09-22 | 2024-09-30 |  | ENO Kitchen | 907.5 | 84818011 | 2.47 | 1.92 | 105 | 285 | 435 | 2 | вылет 220 мм;поворотный излив 130°;обогащенная воздухом струя;высота смесителя 167 мм;высота до аэратора 145 мм;диаметр сверлёного отверстия 35 мм;2x шланг напорный США 3/8";расход макс. 8 л/мин при гидравлическом давлении 3 бара;не содержит свинца;Настоящий продукт соответствует требованиям сертификации устойчивого строительства, например, LEED®, BREEAM®, DGNB | Не возможна комбинация с душем для ополаскивания.
4029011894060 | 33800760-08 | Смеситель однорычажный | платина | Кухня | ENO | Смеситель однорычажный | EC011431 | 2020-04-01 | 2024-09-30 |  | ENO Kitchen | 907.5 | 84818011 | 2.47 | 1.92 | 105 | 285 | 435 | 40 | вылет 220 мм;поворотный излив 130°;обогащенная воздухом струя;высота смесителя 167 мм;высота до аэратора 145 мм;диаметр сверлёного отверстия 35 мм;2x шланг напорный США 3/8";расход макс. 8 л/мин при гидравлическом давлении 3 бара;не содержит свинца;Настоящий продукт соответствует требованиям сертификации устойчивого строительства, например, LEED®, BREEAM®, DGNB | Не возможна комбинация с душем для ополаскивания.
4099477074603 | 33800760-19 | Смеситель однорычажный | Dark Chrome | Кухня | ENO | Смеситель однорычажный | EC011431 | 2023-04-01 | 2024-09-30 |  | ENO Kitchen | 850.9 | 84818011 | 2.47 | 1.92 | 105 | 285 | 435 | 40 | вылет 220 мм;поворотный излив 130°;обогащенная воздухом струя;высота смесителя 167 мм;высота до аэратора 145 мм;диаметр сверлёного отверстия 35 мм;2x шланг напорный США 3/8";расход макс. 8 л/мин при гидравлическом давлении 3 бара;не содержит свинца;Настоящий продукт соответствует требованиям сертификации устойчивого строительства, например, LEED®, BREEAM®, DGNB | Не возможна комбинация с душем для ополаскивания.
4029011899676 | 33800760-28 | Смеситель однорычажный | Латунь сатинированная (золото 23кт) | Кухня | ENO | Смеситель однорычажный | EC011431 | 2020-04-01 | 2024-09-30 |  | ENO Kitchen | 1134.4 | 84818011 | 2.47 | 1.92 | 105 | 285 | 435 | 20 | вылет 220 мм;поворотный излив 130°;обогащенная воздухом струя;высота смесителя 167 мм;высота до аэратора 145 мм;диаметр сверлёного отверстия 35 мм;2x шланг напорный США 3/8";расход макс. 8 л/мин при гидравлическом давлении 3 бара;не содержит свинца;Настоящий продукт соответствует требованиям сертификации устойчивого строительства, например, LEED®, BREEAM®, DGNB | Не возможна комбинация с душем для ополаскивания.
4099477092805 | 33800760-46 | Смеситель однорычажный | Шампанское сатинированное (золото 22кт) | Кухня | ENO | Смеситель однорычажный | EC011431 | 2023-04-01 | 2024-09-30 |  | ENO Kitchen | 1134.4 | 84818011 | 2.47 | 1.92 | 105 | 285 | 435 | 30 | вылет 220 мм;поворотный излив 130°;обогащенная воздухом струя;высота смесителя 167 мм;высота до аэратора 145 мм;диаметр сверлёного отверстия 35 мм;2x шланг напорный США 3/8";расход макс. 8 л/мин при гидравлическом давлении 3 бара;не содержит свинца;Настоящий продукт соответствует требованиям сертификации устойчивого строительства, например, LEED®, BREEAM®, DGNB | Не возможна комбинация с душем для ополаскивания.
4099477092829 | 33800760-47 | Смеситель однорычажный | Шампанское (золото 22кт) | Кухня | ENO | Смеситель однорычажный | EC011431 | 2023-04-01 | 2024-09-30 |  | ENO Kitchen | 1134.4 | 84818011 | 2.47 | 1.92 | 105 | 285 | 435 | 30 | вылет 220 мм;поворотный излив 130°;обогащенная воздухом струя;высота смесителя 167 мм;высота до аэратора 145 мм;диаметр сверлёного отверстия 35 мм;2x шланг напорный США 3/8";расход макс. 8 л/мин при гидравлическом давлении 3 бара;не содержит свинца;Настоящий продукт соответствует требованиям сертификации устойчивого строительства, например, LEED®, BREEAM®, DGNB | Не возможна комбинация с душем для ополаскивания.
4029011984129 | 33800760-93 | Смеситель однорычажный | Хром сатинированный (Оптика нержавеющая сталь) | Кухня | ENO | Смеситель однорычажный | EC011431 | 2022-05-02 | 2024-09-30 |  | ENO Kitchen | 737.4 | 84818011 | 2.47 | 1.92 | 105 | 285 | 435 | 2 | вылет 220 мм;поворотный излив 130°;обогащенная воздухом струя;высота смесителя 167 мм;высота до аэратора 145 мм;диаметр сверлёного отверстия 35 мм;2x шланг напорный США 3/8";расход макс. 8 л/мин при гидравлическом давлении 3 бара;не содержит свинца;Настоящий продукт соответствует требованиям сертификации устойчивого строительства, например, LEED®, BREEAM®, DGNB | Не возможна комбинация с душем для ополаскивания.
4029011925405 | 33800760-99 | Смеситель однорычажный | Dark Platinum сатинированная | Кухня | ENO | Смеситель однорычажный | EC011431 | 2020-07-01 | 2024-09-30 |  | ENO Kitchen | 850.9 | 84818011 | 2.47 | 1.92 | 105 | 285 | 435 | 40 | вылет 220 мм;поворотный излив 130°;обогащенная воздухом струя;высота смесителя 167 мм;высота до аэратора 145 мм;диаметр сверлёного отверстия 35 мм;2x шланг напорный США 3/8";расход макс. 8 л/мин при гидравлическом давлении 3 бара;не содержит свинца;Настоящий продукт соответствует требованиям сертификации устойчивого строительства, например, LEED®, BREEAM®, DGNB | Не возможна комбинация с душем для ополаскивания.
4029011459504 | 33800790-00 | Смеситель однорычажный | хром | Кухня | ELIO | Смеситель однорычажный | EC011431 | 2005-11-03 | 2024-09-30 |  | ELIO Kitchen | 766.6 | 84818011 | 3.69 | 2.95 | 100 | 380 | 600 | 2 | вылет 234 мм;поворотный излив 360°;излив с вращающимся наконечником на 20°;обогащенная воздухом струя;высота смесителя 337 мм;высота до аэратора 297 мм;диаметр сверлёного отверстия 35 мм;2x шланг напорный США 3/8";расход макс. 8 л/мин при гидравлическом давлении 3 бара;не содержит свинца;Настоящий продукт соответствует требованиям сертификации устойчивого строительства, например, LEED®, BREEAM®, DGNB | Не возможна комбинация с душем для ополаскивания.
4029011459511 | 33800790-06 | Смеситель однорычажный | Платина сатинированная | Кухня | ELIO | Смеситель однорычажный | EC011431 | 2005-11-03 | 2024-09-30 |  | ELIO Kitchen | 1226.4 | 84818011 | 3.69 | 2.95 | 100 | 380 | 600 | 2 | вылет 234 мм;поворотный излив 360°;излив с вращающимся наконечником на 20°;обогащенная воздухом струя;высота смесителя 337 мм;высота до аэратора 297 мм;диаметр сверлёного отверстия 35 мм;2x шланг напорный США 3/8";расход макс. 8 л/мин при гидравлическом давлении 3 бара;не содержит свинца;Настоящий продукт соответствует требованиям сертификации устойчивого строительства, например, LEED®, BREEAM®, DGNB | Не возможна комбинация с душем для ополаскивания.
4029011894046 | 33800790-08 | Смеситель однорычажный | платина | Кухня | ELIO | Смеситель однорычажный | EC011431 | 2020-04-01 | 2024-09-30 |  | ELIO Kitchen | 1226.4 | 84818011 | 3.69 | 2.95 | 100 | 380 | 600 | 40 | вылет 234 мм;поворотный излив 360°;излив с вращающимся наконечником на 20°;обогащенная воздухом струя;высота смесителя 337 мм;высота до аэратора 297 мм;диаметр сверлёного отверстия 35 мм;2x шланг напорный США 3/8";расход макс. 8 л/мин при гидравлическом давлении 3 бара;не содержит свинца;Настоящий продукт соответствует требованиям сертификации устойчивого строительства, например, LEED®, BREEAM®, DGNB | Не возможна комбинация с душем для ополаскивания.
4099477074627 | 33800790-19 | Смеситель однорычажный | Dark Chrome | Кухня | ELIO | Смеситель однорычажный | EC011431 | 2023-04-01 | 2024-09-30 |  | ELIO Kitchen | 1149.9 | 84818011 | 3.69 | 2.95 | 100 | 380 | 600 | 40 | вылет 234 мм;поворотный излив 360°;излив с вращающимся наконечником на 20°;обогащенная воздухом струя;высота смесителя 337 мм;высота до аэратора 297 мм;диаметр сверлёного отверстия 35 мм;2x шланг напорный США 3/8";расход макс. 8 л/мин при гидравлическом давлении 3 бара;не содержит свинца;Настоящий продукт соответствует требованиям сертификации устойчивого строительства, например, LEED®, BREEAM®, DGNB | Не возможна комбинация с душем для ополаскивания.
4029011899690 | 33800790-28 | Смеситель однорычажный | Латунь сатинированная (золото 23кт) | Кухня | ELIO | Смеситель однорычажный | EC011431 | 2020-04-01 | 2024-09-30 |  | ELIO Kitchen | 1533.3 | 84818011 | 3.69 | 2.95 | 100 | 380 | 600 | 20 | вылет 234 мм;поворотный излив 360°;излив с вращающимся наконечником на 20°;обогащенная воздухом струя;высота смесителя 337 мм;высота до аэратора 297 мм;диаметр сверлёного отверстия 35 мм;2x шланг напорный США 3/8";расход макс. 8 л/мин при гидравлическом давлении 3 бара;не содержит свинца;Настоящий продукт соответствует требованиям сертификации устойчивого строительства, например, LEED®, BREEAM®, DGNB | Не возможна комбинация с душем для ополаскивания.
4099477092843 | 33800790-46 | Смеситель однорычажный | Шампанское сатинированное (золото 22кт) | Кухня | ELIO | Смеситель однорычажный | EC011431 | 2005-11-03 | 2024-09-30 |  | ELIO Kitchen | 1533.3 | 84818011 | 3.69 | 2.95 | 100 | 380 | 600 | 30 | вылет 234 мм;поворотный излив 360°;излив с вращающимся наконечником на 20°;обогащенная воздухом струя;высота смесителя 337 мм;высота до аэратора 297 мм;диаметр сверлёного отверстия 35 мм;2x шланг напорный США 3/8";расход макс. 8 л/мин при гидравлическом давлении 3 бара;не содержит свинца;Настоящий продукт соответствует требованиям сертификации устойчивого строительства, например, LEED®, BREEAM®, DGNB | Не возможна комбинация с душем для ополаскивания.
4099477092867 | 33800790-47 | Смеситель однорычажный | Шампанское (золото 22кт) | Кухня | ELIO | Смеситель однорычажный | EC011431 | 2023-04-01 | 2024-09-30 |  | ELIO Kitchen | 1533.3 | 84818011 | 3.69 | 2.95 | 100 | 380 | 600 | 30 | вылет 234 мм;поворотный излив 360°;излив с вращающимся наконечником на 20°;обогащенная воздухом струя;высота смесителя 337 мм;высота до аэратора 297 мм;диаметр сверлёного отверстия 35 мм;2x шланг напорный США 3/8";расход макс. 8 л/мин при гидравлическом давлении 3 бара;не содержит свинца;Настоящий продукт соответствует требованиям сертификации устойчивого строительства, например, LEED®, BREEAM®, DGNB | Не возможна комбинация с душем для ополаскивания.
4029011984143 | 33800790-93 | Смеситель однорычажный | Хром сатинированный (Оптика нержавеющая сталь) | Кухня | ELIO | Смеситель однорычажный | EC011431 | 2022-05-02 | 2024-09-30 |  | ELIO Kitchen | 996.6 | 84818011 | 3.69 | 2.95 | 100 | 380 | 600 | 2 | вылет 234 мм;поворотный излив 360°;излив с вращающимся наконечником на 20°;обогащенная воздухом струя;высота смесителя 337 мм;высота до аэратора 297 мм;диаметр сверлёного отверстия 35 мм;2x шланг напорный США 3/8";расход макс. 8 л/мин при гидравлическом давлении 3 бара;не содержит свинца;Настоящий продукт соответствует требованиям сертификации устойчивого строительства, например, LEED®, BREEAM®, DGNB | Не возможна комбинация с душем для ополаскивания.
4029011925429 | 33800790-99 | Смеситель однорычажный | Dark Platinum сатинированная | Кухня | ELIO | Смеситель однорычажный | EC011431 | 2020-07-01 | 2024-09-30 |  | ELIO Kitchen | 1149.9 | 84818011 | 3.69 | 2.95 | 100 | 380 | 600 | 40 | вылет 234 мм;поворотный излив 360°;излив с вращающимся наконечником на 20°;обогащенная воздухом струя;высота смесителя 337 мм;высота до аэратора 297 мм;диаметр сверлёного отверстия 35 мм;2x шланг напорный США 3/8";расход макс. 8 л/мин при гидравлическом давлении 3 бара;не содержит свинца;Настоящий продукт соответствует требованиям сертификации устойчивого строительства, например, LEED®, BREEAM®, DGNB | Не возможна комбинация с душем для ополаскивания.
4099477122434 | 33800809-00 | Смеситель однорычажный | хром | Кухня | VAIA | Смеситель однорычажный | EC011431 | 2023-07-01 |  |  | Vaia Kitchen | 845.8 | 84818011 | 1.95 | 1.95 | 550 | 220 | 95 | 20 | вылет 202 мм;поворотный излив 360°;обогащенная воздухом струя;расход макс. 7 л/мин при гидравлическом давлении 3 бара;не содержит свинца;Настоящий продукт соответствует требованиям сертификации устойчивого строительства, например, LEED®, BREEAM®, DGNB
4099477121758 | 33800809-06 | Смеситель однорычажный | Платина сатинированная | Кухня | VAIA | Смеситель однорычажный | EC011431 | 2023-07-01 |  |  | Vaia Kitchen | 1353.2 | 84818011 | 1.95 | 1.95 | 550 | 220 | 95 | 20 | вылет 202 мм;поворотный излив 360°;обогащенная воздухом струя;расход макс. 7 л/мин при гидравлическом давлении 3 бара;не содержит свинца;Настоящий продукт соответствует требованиям сертификации устойчивого строительства, например, LEED®, BREEAM®, DGNB
4099477121628 | 33800809-08 | Смеситель однорычажный | платина | Кухня | VAIA | Смеситель однорычажный | EC011431 | 2023-07-01 |  |  | Vaia Kitchen | 1353.2 | 84818011 | 1.95 | 1.95 | 550 | 220 | 95 | 40 | вылет 202 мм;поворотный излив 360°;обогащенная воздухом струя;расход макс. 7 л/мин при гидравлическом давлении 3 бара;не содержит свинца;Настоящий продукт соответствует требованиям сертификации устойчивого строительства, например, LEED®, BREEAM®, DGNB
4099477122519 | 33800809-09 | Смеситель однорычажный | Латунь (золото 23кт) | Кухня | VAIA | Смеситель однорычажный | EC011431 | 2023-07-01 |  |  | Vaia Kitchen | 1691.6 | 84818011 | 1.95 | 1.95 | 550 | 220 | 95 | 40 | вылет 202 мм;поворотный излив 360°;обогащенная воздухом струя;расход макс. 7 л/мин при гидравлическом давлении 3 бара;не содержит свинца;Настоящий продукт соответствует требованиям сертификации устойчивого строительства, например, LEED®, BREEAM®, DGNB
4099477121802 | 33800809-19 | Смеситель однорычажный | Dark Chrome | Кухня | VAIA | Смеситель однорычажный | EC011431 | 2023-07-01 |  |  | Vaia Kitchen | 1268.7 | 84818011 | 1.95 | 1.95 | 550 | 220 | 95 | 40 | вылет 202 мм;поворотный излив 360°;обогащенная воздухом струя;расход макс. 7 л/мин при гидравлическом давлении 3 бара;не содержит свинца;Настоящий продукт соответствует требованиям сертификации устойчивого строительства, например, LEED®, BREEAM®, DGNB
4099477122526 | 33800809-28 | Смеситель однорычажный | Латунь сатинированная (золото 23кт) | Кухня | VAIA | Смеситель однорычажный | EC011431 | 2023-07-01 |  |  | Vaia Kitchen | 1691.6 | 84818011 | 1.95 | 1.95 | 550 | 220 | 95 | 20 | вылет 202 мм;поворотный излив 360°;обогащенная воздухом струя;расход макс. 7 л/мин при гидравлическом давлении 3 бара;не содержит свинца;Настоящий продукт соответствует требованиям сертификации устойчивого строительства, например, LEED®, BREEAM®, DGNB
4099477121833 | 33800809-33 | Смеситель однорычажный | черный матовый | Кухня | VAIA | Смеситель однорычажный | EC011431 | 2023-07-01 |  |  | Vaia Kitchen | 1141.8 | 84818011 | 1.95 | 1.95 | 550 | 220 | 95 | 20 | вылет 202 мм;поворотный излив 360°;обогащенная воздухом струя;расход макс. 7 л/мин при гидравлическом давлении 3 бара;не содержит свинца;Настоящий продукт соответствует требованиям сертификации устойчивого строительства, например, LEED®, BREEAM®, DGNB
4099477122533 | 33800809-46 | Смеситель однорычажный | Шампанское сатинированное (золото 22кт) | Кухня | VAIA | Смеситель однорычажный | EC011431 | 2023-07-01 |  |  | Vaia Kitchen | 1691.6 | 84818011 | 1.95 | 1.95 | 550 | 220 | 95 | 20 | вылет 202 мм;поворотный излив 360°;обогащенная воздухом струя;расход макс. 7 л/мин при гидравлическом давлении 3 бара;не содержит свинца;Настоящий продукт соответствует требованиям сертификации устойчивого строительства, например, LEED®, BREEAM®, DGNB
4099477122540 | 33800809-47 | Смеситель однорычажный | Шампанское (золото 22кт) | Кухня | VAIA | Смеситель однорычажный | EC011431 | 2023-07-01 |  |  | Vaia Kitchen | 1691.6 | 84818011 | 1.95 | 1.95 | 550 | 220 | 95 | 30 | вылет 202 мм;поворотный излив 360°;обогащенная воздухом струя;расход макс. 7 л/мин при гидравлическом давлении 3 бара;не содержит свинца;Настоящий продукт соответствует требованиям сертификации устойчивого строительства, например, LEED®, BREEAM®, DGNB
4099477121871 | 33800809-93 | Смеситель однорычажный | Хром сатинированный (Оптика нержавеющая сталь) | Кухня | VAIA | Смеситель однорычажный | EC011431 | 2023-07-01 |  |  | Vaia Kitchen | 1099.6 | 84818011 | 1.95 | 1.95 | 550 | 220 | 95 | 20 | вылет 202 мм;поворотный излив 360°;обогащенная воздухом струя;расход макс. 7 л/мин при гидравлическом давлении 3 бара;не содержит свинца;Настоящий продукт соответствует требованиям сертификации устойчивого строительства, например, LEED®, BREEAM®, DGNB
4099477121895 | 33800809-99 | Смеситель однорычажный | Dark Platinum сатинированная | Кухня | VAIA | Смеситель однорычажный | EC011431 | 2023-07-01 |  |  | Vaia Kitchen | 1268.7 | 84818011 | 1.95 | 1.95 | 550 | 220 | 95 | 40 | вылет 202 мм;поворотный излив 360°;обогащенная воздухом струя;расход макс. 7 л/мин при гидравлическом давлении 3 бара;не содержит свинца;Настоящий продукт соответствует требованиям сертификации устойчивого строительства, например, LEED®, BREEAM®, DGNB
4099477009933 | 33800861-00 | Смеситель однорычажный | хром | Кухня | META SQUARE | Смеситель однорычажный | EC011431 | 2023-02-01 |  |  | Meta Square Kitchen | 746.5 | 84818011 | 2.99 | 2.99 | 135 | 350 | 675 | 2 | вылет 200 мм;поворотный излив 360°;Как опция возможно ограничение угла разворота, используя комплект для органичения разворота 12 820 970 90;обогащенная воздухом струя;расход макс. 8 л/мин при гидравлическом давлении 3 бара;не содержит свинца;Настоящий продукт соответствует требованиям сертификации устойчивого строительства, например, LEED®, BREEAM®, DGNB
4099477009919 | 33800861-06 | Смеситель однорычажный | Платина сатинированная | Кухня | META SQUARE | Смеситель однорычажный | EC011431 | 2023-02-01 |  |  | Meta Square Kitchen | 1194.4 | 84818011 | 2.99 | 2.99 | 135 | 350 | 675 | 2 | вылет 200 мм;поворотный излив 360°;Как опция возможно ограничение угла разворота, используя комплект для органичения разворота 12 820 970 90;обогащенная воздухом струя;расход макс. 8 л/мин при гидравлическом давлении 3 бара;не содержит свинца;Настоящий продукт соответствует требованиям сертификации устойчивого строительства, например, LEED®, BREEAM®, DGNB
4099477051482 | 33800861-08 | Смеситель однорычажный | платина | Кухня | META SQUARE | Смеситель однорычажный | EC011431 | 2023-02-01 |  |  | Meta Square Kitchen | 1194.4 | 84818011 | 2.99 | 2.99 | 135 | 350 | 675 | 40 | вылет 200 мм;поворотный излив 360°;Как опция возможно ограничение угла разворота, используя комплект для органичения разворота 12 820 970 90;обогащенная воздухом струя;расход макс. 8 л/мин при гидравлическом давлении 3 бара;не содержит свинца;Настоящий продукт соответствует требованиям сертификации устойчивого строительства, например, LEED®, BREEAM®, DGNB
4099477051505 | 33800861-09 | Смеситель однорычажный | Латунь (золото 23кт) | Кухня | META SQUARE | Смеситель однорычажный | EC011431 | 2023-02-01 |  |  | Meta Square Kitchen | 1493.1 | 84818011 | 2.99 | 2.99 | 135 | 350 | 675 | 40 | вылет 200 мм;поворотный излив 360°;Как опция возможно ограничение угла разворота, используя комплект для органичения разворота 12 820 970 90;обогащенная воздухом струя;расход макс. 8 л/мин при гидравлическом давлении 3 бара;не содержит свинца;Настоящий продукт соответствует требованиям сертификации устойчивого строительства, например, LEED®, BREEAM®, DGNB
4099477051529 | 33800861-19 | Смеситель однорычажный | Dark Chrome | Кухня | META SQUARE | Смеситель однорычажный | EC011431 | 2023-02-01 |  |  | Meta Square Kitchen | 1119.9 | 84818011 | 2.99 | 2.99 | 135 | 350 | 675 | 40 | вылет 200 мм;поворотный излив 360°;Как опция возможно ограничение угла разворота, используя комплект для органичения разворота 12 820 970 90;обогащенная воздухом струя;расход макс. 8 л/мин при гидравлическом давлении 3 бара;не содержит свинца;Настоящий продукт соответствует требованиям сертификации устойчивого строительства, например, LEED®, BREEAM®, DGNB
4099477051543 | 33800861-28 | Смеситель однорычажный | Латунь сатинированная (золото 23кт) | Кухня | META SQUARE | Смеситель однорычажный | EC011431 | 2023-02-01 |  |  | Meta Square Kitchen | 1493.1 | 84818011 | 2.99 | 2.99 | 135 | 350 | 675 | 20 | вылет 200 мм;поворотный излив 360°;Как опция возможно ограничение угла разворота, используя комплект для органичения разворота 12 820 970 90;обогащенная воздухом струя;расход макс. 8 л/мин при гидравлическом давлении 3 бара;не содержит свинца;Настоящий продукт соответствует требованиям сертификации устойчивого строительства, например, LEED®, BREEAM®, DGNB
4099477051581 | 33800861-33 | Смеситель однорычажный | черный матовый | Кухня | META SQUARE | Смеситель однорычажный | EC011431 | 2023-02-01 |  |  | Meta Square Kitchen | 1007.9 | 84818011 | 2.99 | 2.99 | 135 | 350 | 675 | 30 | вылет 200 мм;поворотный излив 360°;Как опция возможно ограничение угла разворота, используя комплект для органичения разворота 12 820 970 90;обогащенная воздухом струя;расход макс. 8 л/мин при гидравлическом давлении 3 бара;не содержит свинца;Настоящий продукт соответствует требованиям сертификации устойчивого строительства, например, LEED®, BREEAM®, DGNB
4099477051604 | 33800861-46 | Смеситель однорычажный | Шампанское сатинированное (золото 22кт) | Кухня | META SQUARE | Смеситель однорычажный | EC011431 | 2023-02-01 |  |  | Meta Square Kitchen | 1493.1 | 84818011 | 2.99 | 2.99 | 135 | 350 | 675 | 30 | вылет 200 мм;поворотный излив 360°;Как опция возможно ограничение угла разворота, используя комплект для органичения разворота 12 820 970 90;обогащенная воздухом струя;расход макс. 8 л/мин при гидравлическом давлении 3 бара;не содержит свинца;Настоящий продукт соответствует требованиям сертификации устойчивого строительства, например, LEED®, BREEAM®, DGNB
4099477051628 | 33800861-47 | Смеситель однорычажный | Шампанское (золото 22кт) | Кухня | META SQUARE | Смеситель однорычажный | EC011431 | 2023-02-01 |  |  | Meta Square Kitchen | 1493.1 | 84818011 | 2.99 | 2.99 | 135 | 350 | 675 | 30 | вылет 200 мм;поворотный излив 360°;Как опция возможно ограничение угла разворота, используя комплект для органичения разворота 12 820 970 90;обогащенная воздухом струя;расход макс. 8 л/мин при гидравлическом давлении 3 бара;не содержит свинца;Настоящий продукт соответствует требованиям сертификации устойчивого строительства, например, LEED®, BREEAM®, DGNB
4099477051642 | 33800861-93 | Смеситель однорычажный | Хром сатинированный (Оптика нержавеющая сталь) | Кухня | META SQUARE | Смеситель однорычажный | EC011431 | 2023-02-01 |  |  | Meta Square Kitchen | 970.5 | 84818011 | 2.99 | 2.99 | 135 | 350 | 675 | 20 | вылет 200 мм;поворотный излив 360°;Как опция возможно ограничение угла разворота, используя комплект для органичения разворота 12 820 970 90;обогащенная воздухом струя;расход макс. 8 л/мин при гидравлическом давлении 3 бара;не содержит свинца;Настоящий продукт соответствует требованиям сертификации устойчивого строительства, например, LEED®, BREEAM®, DGNB
4099477051666 | 33800861-99 | Смеситель однорычажный | Dark Platinum сатинированная | Кухня | META SQUARE | Смеситель однорычажный | EC011431 | 2023-02-01 |  |  | Meta Square Kitchen | 1119.9 | 84818011 | 2.99 | 2.99 | 135 | 350 | 675 | 40 | вылет 200 мм;поворотный излив 360°;Как опция возможно ограничение угла разворота, используя комплект для органичения разворота 12 820 970 90;обогащенная воздухом струя;расход макс. 8 л/мин при гидравлическом давлении 3 бара;не содержит свинца;Настоящий продукт соответствует требованиям сертификации устойчивого строительства, например, LEED®, BREEAM®, DGNB
4029011501562 | 33800875-00 | Смеситель однорычажный | хром | Кухня | TARA ULTRA | Смеситель однорычажный | EC011431 | 2007-07-04 |  |  | TARA ULTRA | 691.6 | 84818011 | 3 | 2.27 | 100 | 380 | 600 | 10 | вылет 201 мм;поворотный излив 360°;обогащенная воздухом струя;высота смесителя 373 мм;высота до аэратора 240 мм;диаметр сверлёного отверстия 35 мм;2x шланг напорный США 3/8";расход макс. 8 л/мин при гидравлическом давлении 3 бара;не содержит свинца;Настоящий продукт соответствует требованиям сертификации устойчивого строительства, например, LEED®, BREEAM®, DGNB | Не возможна комбинация с душем для ополаскивания.
4029011501579 | 33800875-06 | Смеситель однорычажный | Платина сатинированная | Кухня | TARA ULTRA | Смеситель однорычажный | EC011431 | 2007-07-04 |  |  | TARA ULTRA | 1106.7 | 84818011 | 3 | 2.27 | 100 | 380 | 600 | 10 | вылет 201 мм;поворотный излив 360°;обогащенная воздухом струя;высота смесителя 373 мм;высота до аэратора 240 мм;диаметр сверлёного отверстия 35 мм;2x шланг напорный США 3/8";расход макс. 8 л/мин при гидравлическом давлении 3 бара;не содержит свинца;Настоящий продукт соответствует требованиям сертификации устойчивого строительства, например, LEED®, BREEAM®, DGNB | Не возможна комбинация с душем для ополаскивания.
4029011894039 | 33800875-08 | Смеситель однорычажный | платина | Кухня | TARA ULTRA | Смеситель однорычажный | EC011431 | 2020-04-01 |  |  | TARA ULTRA | 1106.7 | 84818011 | 3 | 2.27 | 100 | 380 | 600 | 40 | вылет 201 мм;поворотный излив 360°;обогащенная воздухом струя;высота смесителя 373 мм;высота до аэратора 240 мм;диаметр сверлёного отверстия 35 мм;2x шланг напорный США 3/8";расход макс. 8 л/мин при гидравлическом давлении 3 бара;не содержит свинца;Настоящий продукт соответствует требованиям сертификации устойчивого строительства, например, LEED®, BREEAM®, DGNB | Не возможна комбинация с душем для ополаскивания.
4029011984075 | 33800875-09 | Смеситель однорычажный | Латунь (золото 23кт) | Кухня | TARA ULTRA | Смеситель однорычажный | EC011431 | 2022-05-02 |  |  | TARA ULTRA | 1383.1 | 84818011 | 3 | 2.27 | 100 | 380 | 600 | 40 | вылет 201 мм;поворотный излив 360°;обогащенная воздухом струя;высота смесителя 373 мм;высота до аэратора 240 мм;диаметр сверлёного отверстия 35 мм;2x шланг напорный США 3/8";расход макс. 8 л/мин при гидравлическом давлении 3 бара;не содержит свинца;Настоящий продукт соответствует требованиям сертификации устойчивого строительства, например, LEED®, BREEAM®, DGNB | Не возможна комбинация с душем для ополаскивания.
4099477074641 | 33800875-19 | Смеситель однорычажный | Dark Chrome | Кухня | TARA ULTRA | Смеситель однорычажный | EC011431 | 2023-01-01 |  |  | TARA ULTRA | 1037.3 | 84818011 | 3 | 2.27 | 100 | 380 | 600 | 40 | вылет 201 мм;поворотный излив 360°;обогащенная воздухом струя;высота смесителя 373 мм;высота до аэратора 240 мм;диаметр сверлёного отверстия 35 мм;2x шланг напорный США 3/8";расход макс. 8 л/мин при гидравлическом давлении 3 бара;не содержит свинца;Настоящий продукт соответствует требованиям сертификации устойчивого строительства, например, LEED®, BREEAM®, DGNB | Не возможна комбинация с душем для ополаскивания.
4029011899713 | 33800875-28 | Смеситель однорычажный | Латунь сатинированная (золото 23кт) | Кухня | TARA ULTRA | Смеситель однорычажный | EC011431 | 2020-04-01 |  |  | TARA ULTRA | 1383.1 | 84818011 | 3 | 2.27 | 100 | 380 | 600 | 20 | вылет 201 мм;поворотный излив 360°;обогащенная воздухом струя;высота смесителя 373 мм;высота до аэратора 240 мм;диаметр сверлёного отверстия 35 мм;2x шланг напорный США 3/8";расход макс. 8 л/мин при гидравлическом давлении 3 бара;не содержит свинца;Настоящий продукт соответствует требованиям сертификации устойчивого строительства, например, LEED®, BREEAM®, DGNB | Не возможна комбинация с душем для ополаскивания.
4029011957369 | 33800875-33 | Смеситель однорычажный | черный матовый | Кухня | TARA ULTRA | Смеситель однорычажный | EC011431 | 2021-08-01 |  |  | TARA ULTRA | 933.6 | 84818011 | 3 | 2.27 | 100 | 380 | 600 | 2 | вылет 201 мм;поворотный излив 360°;обогащенная воздухом струя;высота смесителя 373 мм;высота до аэратора 240 мм;диаметр сверлёного отверстия 35 мм;2x шланг напорный США 3/8";расход макс. 8 л/мин при гидравлическом давлении 3 бара;не содержит свинца;Настоящий продукт соответствует требованиям сертификации устойчивого строительства, например, LEED®, BREEAM®, DGNB | Не возможна комбинация с душем для ополаскивания.
4099477092881 | 33800875-46 | Смеситель однорычажный | Шампанское сатинированное (золото 22кт) | Кухня | TARA ULTRA | Смеситель однорычажный | EC011431 | 2023-01-01 |  |  | TARA ULTRA | 1383.1 | 84818011 | 3 | 2.27 | 100 | 380 | 600 | 30 | вылет 201 мм;поворотный излив 360°;обогащенная воздухом струя;высота смесителя 373 мм;высота до аэратора 240 мм;диаметр сверлёного отверстия 35 мм;2x шланг напорный США 3/8";расход макс. 8 л/мин при гидравлическом давлении 3 бара;не содержит свинца;Настоящий продукт соответствует требованиям сертификации устойчивого строительства, например, LEED®, BREEAM®, DGNB | Не возможна комбинация с душем для ополаскивания.
4099477092904 | 33800875-47 | Смеситель однорычажный | Шампанское (золото 22кт) | Кухня | TARA ULTRA | Смеситель однорычажный | EC011431 | 2023-01-01 |  |  | TARA ULTRA | 1383.1 | 84818011 | 3 | 2.27 | 100 | 380 | 600 | 30 | вылет 201 мм;поворотный излив 360°;обогащенная воздухом струя;высота смесителя 373 мм;высота до аэратора 240 мм;диаметр сверлёного отверстия 35 мм;2x шланг напорный США 3/8";расход макс. 8 л/мин при гидравлическом давлении 3 бара;не содержит свинца;Настоящий продукт соответствует требованиям сертификации устойчивого строительства, например, LEED®, BREEAM®, DGNB | Не возможна комбинация с душем для ополаскивания.
4029011984198 | 33800875-93 | Смеситель однорычажный | Хром сатинированный (Оптика нержавеющая сталь) | Кухня | TARA ULTRA | Смеситель однорычажный | EC011431 | 2022-05-02 |  |  | TARA ULTRA | 899 | 84818011 | 3 | 2.27 | 100 | 380 | 600 | 20 | вылет 201 мм;поворотный излив 360°;обогащенная воздухом струя;высота смесителя 373 мм;высота до аэратора 240 мм;диаметр сверлёного отверстия 35 мм;2x шланг напорный США 3/8";расход макс. 8 л/мин при гидравлическом давлении 3 бара;не содержит свинца;Настоящий продукт соответствует требованиям сертификации устойчивого строительства, например, LEED®, BREEAM®, DGNB | Не возможна комбинация с душем для ополаскивания.
4029011764127 | 33800875-99 | Смеситель однорычажный | Dark Platinum сатинированная | Кухня | TARA ULTRA | Смеситель однорычажный | EC011431 | 2018-04-16 |  |  | TARA ULTRA | 1037.3 | 84818011 | 3 | 2.27 | 100 | 380 | 600 | 40 | вылет 201 мм;поворотный излив 360°;обогащенная воздухом струя;высота смесителя 373 мм;высота до аэратора 240 мм;диаметр сверлёного отверстия 35 мм;2x шланг напорный США 3/8";расход макс. 8 л/мин при гидравлическом давлении 3 бара;не содержит свинца;Настоящий продукт соответствует требованиям сертификации устойчивого строительства, например, LEED®, BREEAM®, DGNB | Не возможна комбинация с душем для ополаскивания.
4029011272059 | 33800888-00 | Смеситель однорычажный | хром | Кухня | TARA | Смеситель однорычажный | EC011431 | 1994-01-01 |  |  | Tara Kitchen | 796 | 84818011 | 2.71 | 1.98 | 100 | 380 | 600 | 10 | вылет 201 мм;поворотный излив 360°;обогащенная воздухом струя;высота смесителя 325 мм;высота до аэратора 180 мм;диаметр сверлёного отверстия 35 мм;2x шланг напорный США 3/8";расход макс. 7 л/мин при гидравлическом давлении 3 бара;не содержит свинца;Настоящий продукт соответствует требованиям сертификации устойчивого строительства, например, LEED®, BREEAM®, DGNB | Не возможна комбинация с душем для ополаскивания.
4029011272066 | 33800888-06 | Смеситель однорычажный | Платина сатинированная | Кухня | TARA | Смеситель однорычажный | EC011431 | 1994-01-01 |  |  | Tara Kitchen | 1273.7 | 84818011 | 2.71 | 1.98 | 100 | 380 | 600 | 10 | вылет 201 мм;поворотный излив 360°;обогащенная воздухом струя;высота смесителя 325 мм;высота до аэратора 180 мм;диаметр сверлёного отверстия 35 мм;2x шланг напорный США 3/8";расход макс. 7 л/мин при гидравлическом давлении 3 бара;не содержит свинца;Настоящий продукт соответствует требованиям сертификации устойчивого строительства, например, LEED®, BREEAM®, DGNB | Не возможна комбинация с душем для ополаскивания.
4029011414428 | 33800888-08 | Смеситель однорычажный | платина | Кухня | TARA | Смеситель однорычажный | EC011431 | 2020-04-01 |  |  | Tara Kitchen | 1273.7 | 84818011 | 2.71 | 1.98 | 100 | 380 | 600 | 40 | вылет 201 мм;поворотный излив 360°;обогащенная воздухом струя;высота смесителя 325 мм;высота до аэратора 180 мм;диаметр сверлёного отверстия 35 мм;2x шланг напорный США 3/8";расход макс. 7 л/мин при гидравлическом давлении 3 бара;не содержит свинца;Настоящий продукт соответствует требованиям сертификации устойчивого строительства, например, LEED®, BREEAM®, DGNB | Не возможна комбинация с душем для ополаскивания.
4029011414435 | 33800888-09 | Смеситель однорычажный | Латунь (золото 23кт) | Кухня | TARA | Смеситель однорычажный | EC011431 | 2022-05-02 |  |  | Tara Kitchen | 1592 | 84818011 | 2.71 | 1.98 | 100 | 380 | 600 | 40 | вылет 201 мм;поворотный излив 360°;обогащенная воздухом струя;высота смесителя 325 мм;высота до аэратора 180 мм;диаметр сверлёного отверстия 35 мм;2x шланг напорный США 3/8";расход макс. 7 л/мин при гидравлическом давлении 3 бара;не содержит свинца;Настоящий продукт соответствует требованиям сертификации устойчивого строительства, например, LEED®, BREEAM®, DGNB | Не возможна комбинация с душем для ополаскивания.
4099477074511 | 33800888-19 | Смеситель однорычажный | Dark Chrome | Кухня | TARA | Смеситель однорычажный | EC011431 | 2023-01-01 |  |  | Tara Kitchen | 1194 | 84818011 | 2.71 | 1.98 | 100 | 380 | 600 | 40 | вылет 201 мм;поворотный излив 360°;обогащенная воздухом струя;высота смесителя 325 мм;высота до аэратора 180 мм;диаметр сверлёного отверстия 35 мм;2x шланг напорный США 3/8";расход макс. 7 л/мин при гидравлическом давлении 3 бара;не содержит свинца;Настоящий продукт соответствует требованиям сертификации устойчивого строительства, например, LEED®, BREEAM®, DGNB | Не возможна комбинация с душем для ополаскивания.
4029011899737 | 33800888-28 | Смеситель однорычажный | Латунь сатинированная (золото 23кт) | Кухня | TARA | Смеситель однорычажный | EC011431 | 2020-04-01 |  |  | Tara Kitchen | 1592 | 84818011 | 2.71 | 1.98 | 100 | 380 | 600 | 20 | вылет 201 мм;поворотный излив 360°;обогащенная воздухом струя;высота смесителя 325 мм;высота до аэратора 180 мм;диаметр сверлёного отверстия 35 мм;2x шланг напорный США 3/8";расход макс. 7 л/мин при гидравлическом давлении 3 бара;не содержит свинца;Настоящий продукт соответствует требованиям сертификации устойчивого строительства, например, LEED®, BREEAM®, DGNB | Не возможна комбинация с душем для ополаскивания.
4029011957376 | 33800888-33 | Смеситель однорычажный | черный матовый | Кухня | TARA | Смеситель однорычажный | EC011431 | 2021-08-01 |  |  | Tara Kitchen | 1074.7 | 84818011 | 2.71 | 1.98 | 100 | 380 | 600 | 2 | вылет 201 мм;поворотный излив 360°;обогащенная воздухом струя;высота смесителя 325 мм;высота до аэратора 180 мм;диаметр сверлёного отверстия 35 мм;2x шланг напорный США 3/8";расход макс. 7 л/мин при гидравлическом давлении 3 бара;не содержит свинца;Настоящий продукт соответствует требованиям сертификации устойчивого строительства, например, LEED®, BREEAM®, DGNB | Не возможна комбинация с душем для ополаскивания.
4029011351914 | 33800888-46 | Смеситель однорычажный | Шампанское сатинированное (золото 22кт) | Кухня | TARA | Смеситель однорычажный | EC011431 | 2023-01-01 |  |  | Tara Kitchen | 1592 | 84818011 | 2.71 | 1.98 | 100 | 380 | 600 | 30 | вылет 201 мм;поворотный излив 360°;обогащенная воздухом струя;высота смесителя 325 мм;высота до аэратора 180 мм;диаметр сверлёного отверстия 35 мм;2x шланг напорный США 3/8";расход макс. 7 л/мин при гидравлическом давлении 3 бара;не содержит свинца;Настоящий продукт соответствует требованиям сертификации устойчивого строительства, например, LEED®, BREEAM®, DGNB | Не возможна комбинация с душем для ополаскивания.
4099477092928 | 33800888-47 | Смеситель однорычажный | Шампанское (золото 22кт) | Кухня | TARA | Смеситель однорычажный | EC011431 | 2023-01-01 |  |  | Tara Kitchen | 1592 | 84818011 | 2.71 | 1.98 | 100 | 380 | 600 | 30 | вылет 201 мм;поворотный излив 360°;обогащенная воздухом струя;высота смесителя 325 мм;высота до аэратора 180 мм;диаметр сверлёного отверстия 35 мм;2x шланг напорный США 3/8";расход макс. 7 л/мин при гидравлическом давлении 3 бара;не содержит свинца;Настоящий продукт соответствует требованиям сертификации устойчивого строительства, например, LEED®, BREEAM®, DGNB | Не возможна комбинация с душем для ополаскивания.
4029011984235 | 33800888-93 | Смеситель однорычажный | Хром сатинированный (Оптика нержавеющая сталь) | Кухня | TARA | Смеситель однорычажный | EC011431 | 2022-05-02 |  |  | Tara Kitchen | 1034.8 | 84818011 | 2.71 | 1.98 | 100 | 380 | 600 | 20 | вылет 201 мм;поворотный излив 360°;обогащенная воздухом струя;высота смесителя 325 мм;высота до аэратора 180 мм;диаметр сверлёного отверстия 35 мм;2x шланг напорный США 3/8";расход макс. 7 л/мин при гидравлическом давлении 3 бара;не содержит свинца;Настоящий продукт соответствует требованиям сертификации устойчивого строительства, например, LEED®, BREEAM®, DGNB | Не возможна комбинация с душем для ополаскивания.
4029011764141 | 33800888-99 | Смеситель однорычажный | Dark Platinum сатинированная | Кухня | TARA | Смеситель однорычажный | EC011431 | 2018-04-16 |  |  | Tara Kitchen | 1194.2 | 84818011 | 2.71 | 1.98 | 100 | 380 | 600 | 30 | вылет 201 мм;поворотный излив 360°;обогащенная воздухом струя;высота смесителя 325 мм;высота до аэратора 180 мм;диаметр сверлёного отверстия 35 мм;2x шланг напорный США 3/8";расход макс. 7 л/мин при гидравлическом давлении 3 бара;не содержит свинца;Настоящий продукт соответствует требованиям сертификации устойчивого строительства, например, LEED®, BREEAM®, DGNB | Не возможна комбинация с душем для ополаскивания.
4099477081090 | 33805682-00 | BAR TAP Смеситель однорычажный | хром | Кухня | MEM | Смеситель однорычажный | EC011431 | 2023-03-01 |  |  | MEM Kitchen | 934.3 | 84818011 | 1.52 | 1.52 | 135 | 350 | 675 | 2 | вылет 166 мм;поворотный излив 360°;Как опция возможно ограничение угла разворота, используя комплект для органичения разворота 12 820 970 90;обогащенная воздухом струя;расход макс. 6,3 л/мин при гидравлическом давлении 3 бара;не содержит свинца;Настоящий продукт соответствует требованиям сертификации устойчивого строительства, например, LEED®, BREEAM®, DGNB
4099477081113 | 33805682-06 | BAR TAP Смеситель однорычажный | Платина сатинированная | Кухня | MEM | Смеситель однорычажный | EC011431 | 2023-03-01 |  |  | MEM Kitchen | 1494.9 | 84818011 | 1.52 | 1.52 | 135 | 350 | 675 | 2 | вылет 166 мм;поворотный излив 360°;Как опция возможно ограничение угла разворота, используя комплект для органичения разворота 12 820 970 90;обогащенная воздухом струя;расход макс. 6,3 л/мин при гидравлическом давлении 3 бара;не содержит свинца;Настоящий продукт соответствует требованиям сертификации устойчивого строительства, например, LEED®, BREEAM®, DGNB
4099477124797 | 33805682-08 | BAR TAP Смеситель однорычажный | платина | Кухня | MEM | Смеситель однорычажный | EC011431 | 2023-03-01 |  |  | MEM Kitchen | 1494.9 | 84818011 | 1.52 | 1.52 | 135 | 350 | 675 | 40 | вылет 166 мм;поворотный излив 360°;Как опция возможно ограничение угла разворота, используя комплект для органичения разворота 12 820 970 90;обогащенная воздухом струя;расход макс. 6,3 л/мин при гидравлическом давлении 3 бара;не содержит свинца;Настоящий продукт соответствует требованиям сертификации устойчивого строительства, например, LEED®, BREEAM®, DGNB
4099477124667 | 33805682-09 | BAR TAP Смеситель однорычажный | Латунь (золото 23кт) | Кухня | MEM | Смеситель однорычажный | EC011431 | 2023-03-01 |  |  | MEM Kitchen | 1868.6 | 84818011 | 1.52 | 1.52 | 135 | 350 | 675 | 40 | вылет 166 мм;поворотный излив 360°;Как опция возможно ограничение угла разворота, используя комплект для органичения разворота 12 820 970 90;обогащенная воздухом струя;расход макс. 6,3 л/мин при гидравлическом давлении 3 бара;не содержит свинца;Настоящий продукт соответствует требованиям сертификации устойчивого строительства, например, LEED®, BREEAM®, DGNB
4099477124834 | 33805682-19 | BAR TAP Смеситель однорычажный | Dark Chrome | Кухня | MEM | Смеситель однорычажный | EC011431 | 2023-03-01 |  |  | MEM Kitchen | 1401.5 | 84818011 | 1.52 | 1.52 | 135 | 350 | 675 | 40 | вылет 166 мм;поворотный излив 360°;Как опция возможно ограничение угла разворота, используя комплект для органичения разворота 12 820 970 90;обогащенная воздухом струя;расход макс. 6,3 л/мин при гидравлическом давлении 3 бара;не содержит свинца;Настоящий продукт соответствует требованиям сертификации устойчивого строительства, например, LEED®, BREEAM®, DGNB
4099477124858 | 33805682-28 | BAR TAP Смеситель однорычажный | Латунь сатинированная (золото 23кт) | Кухня | MEM | Смеситель однорычажный | EC011431 | 2023-03-01 |  |  | MEM Kitchen | 1868.6 | 84818011 | 1.52 | 1.52 | 135 | 350 | 675 | 20 | вылет 166 мм;поворотный излив 360°;Как опция возможно ограничение угла разворота, используя комплект для органичения разворота 12 820 970 90;обогащенная воздухом струя;расход макс. 6,3 л/мин при гидравлическом давлении 3 бара;не содержит свинца;Настоящий продукт соответствует требованиям сертификации устойчивого строительства, например, LEED®, BREEAM®, DGNB
4099477124872 | 33805682-33 | BAR TAP Смеситель однорычажный | черный матовый | Кухня | MEM | Смеситель однорычажный | EC011431 | 2023-03-01 |  |  | MEM Kitchen | 1261.3 | 84818011 | 1.52 | 1.52 | 135 | 350 | 675 | 30 | вылет 166 мм;поворотный излив 360°;Как опция возможно ограничение угла разворота, используя комплект для органичения разворота 12 820 970 90;обогащенная воздухом струя;расход макс. 6,3 л/мин при гидравлическом давлении 3 бара;не содержит свинца;Настоящий продукт соответствует требованиям сертификации устойчивого строительства, например, LEED®, BREEAM®, DGNB
4099477092942 | 33805682-46 | BAR TAP Смеситель однорычажный | Шампанское сатинированное (золото 22кт) | Кухня | MEM | Смеситель однорычажный | EC011431 | 2023-03-01 |  |  | MEM Kitchen | 1868.6 | 84818011 | 1.52 | 1.52 | 135 | 350 | 675 | 30 | вылет 166 мм;поворотный излив 360°;Как опция возможно ограничение угла разворота, используя комплект для органичения разворота 12 820 970 90;обогащенная воздухом струя;расход макс. 6,3 л/мин при гидравлическом давлении 3 бара;не содержит свинца;Настоящий продукт соответствует требованиям сертификации устойчивого строительства, например, LEED®, BREEAM®, DGNB
4099477092966 | 33805682-47 | BAR TAP Смеситель однорычажный | Шампанское (золото 22кт) | Кухня | MEM | Смеситель однорычажный | EC011431 | 2023-03-01 |  |  | MEM Kitchen | 1868.6 | 84818011 | 1.52 | 1.52 | 135 | 350 | 675 | 30 | вылет 166 мм;поворотный излив 360°;Как опция возможно ограничение угла разворота, используя комплект для органичения разворота 12 820 970 90;обогащенная воздухом струя;расход макс. 6,3 л/мин при гидравлическом давлении 3 бара;не содержит свинца;Настоящий продукт соответствует требованиям сертификации устойчивого строительства, например, LEED®, BREEAM®, DGNB
4099477124896 | 33805682-93 | BAR TAP Смеситель однорычажный | Хром сатинированный (Оптика нержавеющая сталь) | Кухня | MEM | Смеситель однорычажный | EC011431 | 2023-03-01 |  |  | MEM Kitchen | 1214.6 | 84818011 | 1.52 | 1.52 | 135 | 350 | 675 | 20 | вылет 166 мм;поворотный излив 360°;Как опция возможно ограничение угла разворота, используя комплект для органичения разворота 12 820 970 90;обогащенная воздухом струя;расход макс. 6,3 л/мин при гидравлическом давлении 3 бара;не содержит свинца;Настоящий продукт соответствует требованиям сертификации устойчивого строительства, например, LEED®, BREEAM®, DGNB
4099477124919 | 33805682-99 | BAR TAP Смеситель однорычажный | Dark Platinum сатинированная | Кухня | MEM | Смеситель однорычажный | EC011431 | 2023-03-01 |  |  | MEM Kitchen | 1401.5 | 84818011 | 1.52 | 1.52 | 135 | 350 | 675 | 40 | вылет 166 мм;поворотный излив 360°;Как опция возможно ограничение угла разворота, используя комплект для органичения разворота 12 820 970 90;обогащенная воздухом струя;расход макс. 6,3 л/мин при гидравлическом давлении 3 бара;не содержит свинца;Настоящий продукт соответствует требованиям сертификации устойчивого строительства, например, LEED®, BREEAM®, DGNB
4099477122489 | 33805809-00 | BAR TAP Смеситель однорычажный | хром | Кухня | VAIA | Смеситель однорычажный | EC011431 | 2023-07-01 |  |  | Vaia Kitchen | 783 | 84818011 | 1.92 | 1.92 | 550 | 220 | 95 | 20 | вылет 167 мм;поворотный излив 360°;обогащенная воздухом струя;расход макс. 7 л/мин при гидравлическом давлении 3 бара;не содержит свинца;Настоящий продукт соответствует требованиям сертификации устойчивого строительства, например, LEED®, BREEAM®, DGNB | Не возможна комбинация с душем для ополаскивания.
4099477121918 | 33805809-06 | BAR TAP Смеситель однорычажный | Платина сатинированная | Кухня | VAIA | Смеситель однорычажный | EC011431 | 2023-07-01 |  |  | Vaia Kitchen | 1252.8 | 84818011 | 1.92 | 1.92 | 550 | 220 | 95 | 20 | вылет 167 мм;поворотный излив 360°;обогащенная воздухом струя;расход макс. 7 л/мин при гидравлическом давлении 3 бара;не содержит свинца;Настоящий продукт соответствует требованиям сертификации устойчивого строительства, например, LEED®, BREEAM®, DGNB | Не возможна комбинация с душем для ополаскивания.
4099477121932 | 33805809-08 | BAR TAP Смеситель однорычажный | платина | Кухня | VAIA | Смеситель однорычажный | EC011431 | 2023-07-01 |  |  | Vaia Kitchen | 1252.8 | 84818011 | 1.92 | 1.92 | 550 | 220 | 95 | 40 | вылет 167 мм;поворотный излив 360°;обогащенная воздухом струя;расход макс. 7 л/мин при гидравлическом давлении 3 бара;не содержит свинца;Настоящий продукт соответствует требованиям сертификации устойчивого строительства, например, LEED®, BREEAM®, DGNB | Не возможна комбинация с душем для ополаскивания.
4099477122557 | 33805809-09 | BAR TAP Смеситель однорычажный | Латунь (золото 23кт) | Кухня | VAIA | Смеситель однорычажный | EC011431 | 2023-07-01 |  |  | Vaia Kitchen | 1565.9 | 84818011 | 1.92 | 1.92 | 550 | 220 | 95 | 40 | вылет 167 мм;поворотный излив 360°;обогащенная воздухом струя;расход макс. 7 л/мин при гидравлическом давлении 3 бара;не содержит свинца;Настоящий продукт соответствует требованиям сертификации устойчивого строительства, например, LEED®, BREEAM®, DGNB | Не возможна комбинация с душем для ополаскивания.
4099477121963 | 33805809-19 | BAR TAP Смеситель однорычажный | Dark Chrome | Кухня | VAIA | Смеситель однорычажный | EC011431 | 2023-07-01 |  |  | Vaia Kitchen | 1174.4 | 84818011 | 1.92 | 1.92 | 550 | 220 | 95 | 40 | вылет 167 мм;поворотный излив 360°;обогащенная воздухом струя;расход макс. 7 л/мин при гидравлическом давлении 3 бара;не содержит свинца;Настоящий продукт соответствует требованиям сертификации устойчивого строительства, например, LEED®, BREEAM®, DGNB | Не возможна комбинация с душем для ополаскивания.
4099477122564 | 33805809-28 | BAR TAP Смеситель однорычажный | Латунь сатинированная (золото 23кт) | Кухня | VAIA | Смеситель однорычажный | EC011431 | 2023-07-01 |  |  | Vaia Kitchen | 1565.9 | 84818011 | 1.92 | 1.92 | 550 | 220 | 95 | 20 | вылет 167 мм;поворотный излив 360°;обогащенная воздухом струя;расход макс. 7 л/мин при гидравлическом давлении 3 бара;не содержит свинца;Настоящий продукт соответствует требованиям сертификации устойчивого строительства, например, LEED®, BREEAM®, DGNB | Не возможна комбинация с душем для ополаскивания.
4099477121994 | 33805809-33 | BAR TAP Смеситель однорычажный | черный матовый | Кухня | VAIA | Смеситель однорычажный | EC011431 | 2023-07-01 |  |  | Vaia Kitchen | 1057 | 84818011 | 1.92 | 1.92 | 550 | 220 | 95 | 20 | вылет 167 мм;поворотный излив 360°;обогащенная воздухом струя;расход макс. 7 л/мин при гидравлическом давлении 3 бара;не содержит свинца;Настоящий продукт соответствует требованиям сертификации устойчивого строительства, например, LEED®, BREEAM®, DGNB | Не возможна комбинация с душем для ополаскивания.
4099477122571 | 33805809-46 | BAR TAP Смеситель однорычажный | Шампанское сатинированное (золото 22кт) | Кухня | VAIA | Смеситель однорычажный | EC011431 | 2023-07-01 |  |  | Vaia Kitchen | 1565.9 | 84818011 | 1.92 | 1.92 | 550 | 220 | 95 | 20 | вылет 167 мм;поворотный излив 360°;обогащенная воздухом струя;расход макс. 7 л/мин при гидравлическом давлении 3 бара;не содержит свинца;Настоящий продукт соответствует требованиям сертификации устойчивого строительства, например, LEED®, BREEAM®, DGNB | Не возможна комбинация с душем для ополаскивания.
4099477122229 | 33805809-47 | BAR TAP Смеситель однорычажный | Шампанское (золото 22кт) | Кухня | VAIA | Смеситель однорычажный | EC011431 | 2023-07-01 |  |  | Vaia Kitchen | 1565.9 | 84818011 | 1.92 | 1.92 | 550 | 220 | 95 | 30 | вылет 167 мм;поворотный излив 360°;обогащенная воздухом струя;расход макс. 7 л/мин при гидравлическом давлении 3 бара;не содержит свинца;Настоящий продукт соответствует требованиям сертификации устойчивого строительства, например, LEED®, BREEAM®, DGNB | Не возможна комбинация с душем для ополаскивания.
4099477122038 | 33805809-93 | BAR TAP Смеситель однорычажный | Хром сатинированный (Оптика нержавеющая сталь) | Кухня | VAIA | Смеситель однорычажный | EC011431 | 2023-07-01 |  |  | Vaia Kitchen | 1017.9 | 84818011 | 1.92 | 1.92 | 550 | 220 | 95 | 20 | вылет 167 мм;поворотный излив 360°;обогащенная воздухом струя;расход макс. 7 л/мин при гидравлическом давлении 3 бара;не содержит свинца;Настоящий продукт соответствует требованиям сертификации устойчивого строительства, например, LEED®, BREEAM®, DGNB | Не возможна комбинация с душем для ополаскивания.
4099477122052 | 33805809-99 | BAR TAP Смеситель однорычажный | Dark Platinum сатинированная | Кухня | VAIA | Смеситель однорычажный | EC011431 | 2023-07-01 |  |  | Vaia Kitchen | 1174.4 | 84818011 | 1.92 | 1.92 | 550 | 220 | 95 | 40 | вылет 167 мм;поворотный излив 360°;обогащенная воздухом струя;расход макс. 7 л/мин при гидравлическом давлении 3 бара;не содержит свинца;Настоящий продукт соответствует требованиям сертификации устойчивого строительства, например, LEED®, BREEAM®, DGNB | Не возможна комбинация с душем для ополаскивания.
4099477005508 | 33805861-00 | BAR TAP Смеситель однорычажный | хром | Кухня | META SQUARE | Смеситель однорычажный | EC011431 | 2023-02-01 |  |  | Meta Square Kitchen | 697.8 | 84818011 | 2.94 | 2.94 | 135 | 350 | 675 | 2 | вылет 166 мм;поворотный излив 360°;Как опция возможно ограничение угла разворота, используя комплект для органичения разворота 12 820 970 90;обогащенная воздухом струя;расход макс. 8 л/мин при гидравлическом давлении 3 бара;не содержит свинца;Настоящий продукт соответствует требованиям сертификации устойчивого строительства, например, LEED®, BREEAM®, DGNB
4099477009957 | 33805861-06 | BAR TAP Смеситель однорычажный | Платина сатинированная | Кухня | META SQUARE | Смеситель однорычажный | EC011431 | 2023-02-01 |  |  | Meta Square Kitchen | 1116.5 | 84818011 | 2.94 | 2.94 | 135 | 350 | 675 | 2 | вылет 166 мм;поворотный излив 360°;Как опция возможно ограничение угла разворота, используя комплект для органичения разворота 12 820 970 90;обогащенная воздухом струя;расход макс. 8 л/мин при гидравлическом давлении 3 бара;не содержит свинца;Настоящий продукт соответствует требованиям сертификации устойчивого строительства, например, LEED®, BREEAM®, DGNB
4099477054063 | 33805861-08 | BAR TAP Смеситель однорычажный | платина | Кухня | META SQUARE | Смеситель однорычажный | EC011431 | 2023-02-01 |  |  | Meta Square Kitchen | 1116.5 | 84818011 | 2.94 | 2.94 | 135 | 350 | 675 | 40 | вылет 166 мм;поворотный излив 360°;Как опция возможно ограничение угла разворота, используя комплект для органичения разворота 12 820 970 90;обогащенная воздухом струя;расход макс. 8 л/мин при гидравлическом давлении 3 бара;не содержит свинца;Настоящий продукт соответствует требованиям сертификации устойчивого строительства, например, LEED®, BREEAM®, DGNB
4099477054087 | 33805861-09 | BAR TAP Смеситель однорычажный | Латунь (золото 23кт) | Кухня | META SQUARE | Смеситель однорычажный | EC011431 | 2023-02-01 |  |  | Meta Square Kitchen | 1395.6 | 84818011 | 2.94 | 2.94 | 135 | 350 | 675 | 40 | вылет 166 мм;поворотный излив 360°;Как опция возможно ограничение угла разворота, используя комплект для органичения разворота 12 820 970 90;обогащенная воздухом струя;расход макс. 8 л/мин при гидравлическом давлении 3 бара;не содержит свинца;Настоящий продукт соответствует требованиям сертификации устойчивого строительства, например, LEED®, BREEAM®, DGNB
4099477054100 | 33805861-19 | BAR TAP Смеситель однорычажный | Dark Chrome | Кухня | META SQUARE | Смеситель однорычажный | EC011431 | 2023-02-01 |  |  | Meta Square Kitchen | 1046.7 | 84818011 | 2.94 | 2.94 | 135 | 350 | 675 | 40 | вылет 166 мм;поворотный излив 360°;Как опция возможно ограничение угла разворота, используя комплект для органичения разворота 12 820 970 90;обогащенная воздухом струя;расход макс. 8 л/мин при гидравлическом давлении 3 бара;не содержит свинца;Настоящий продукт соответствует требованиям сертификации устойчивого строительства, например, LEED®, BREEAM®, DGNB
4099477054124 | 33805861-28 | BAR TAP Смеситель однорычажный | Латунь сатинированная (золото 23кт) | Кухня | META SQUARE | Смеситель однорычажный | EC011431 | 2023-02-01 |  |  | Meta Square Kitchen | 1395.6 | 84818011 | 2.94 | 2.94 | 135 | 350 | 675 | 20 | вылет 166 мм;поворотный излив 360°;Как опция возможно ограничение угла разворота, используя комплект для органичения разворота 12 820 970 90;обогащенная воздухом струя;расход макс. 8 л/мин при гидравлическом давлении 3 бара;не содержит свинца;Настоящий продукт соответствует требованиям сертификации устойчивого строительства, например, LEED®, BREEAM®, DGNB
4099477054162 | 33805861-33 | BAR TAP Смеситель однорычажный | черный матовый | Кухня | META SQUARE | Смеситель однорычажный | EC011431 | 2023-02-01 |  |  | Meta Square Kitchen | 942 | 84818011 | 2.94 | 2.94 | 135 | 350 | 675 | 30 | вылет 166 мм;поворотный излив 360°;Как опция возможно ограничение угла разворота, используя комплект для органичения разворота 12 820 970 90;обогащенная воздухом струя;расход макс. 8 л/мин при гидравлическом давлении 3 бара;не содержит свинца;Настоящий продукт соответствует требованиям сертификации устойчивого строительства, например, LEED®, BREEAM®, DGNB
4099477054186 | 33805861-46 | BAR TAP Смеситель однорычажный | Шампанское сатинированное (золото 22кт) | Кухня | META SQUARE | Смеситель однорычажный | EC011431 | 2023-02-01 |  |  | Meta Square Kitchen | 1395.6 | 84818011 | 2.94 | 2.94 | 135 | 350 | 675 | 30 | вылет 166 мм;поворотный излив 360°;Как опция возможно ограничение угла разворота, используя комплект для органичения разворота 12 820 970 90;обогащенная воздухом струя;расход макс. 8 л/мин при гидравлическом давлении 3 бара;не содержит свинца;Настоящий продукт соответствует требованиям сертификации устойчивого строительства, например, LEED®, BREEAM®, DGNB
4099477054209 | 33805861-47 | BAR TAP Смеситель однорычажный | Шампанское (золото 22кт) | Кухня | META SQUARE | Смеситель однорычажный | EC011431 | 2023-02-01 |  |  | Meta Square Kitchen | 1395.6 | 84818011 | 2.94 | 2.94 | 135 | 350 | 675 | 30 | вылет 166 мм;поворотный излив 360°;Как опция возможно ограничение угла разворота, используя комплект для органичения разворота 12 820 970 90;обогащенная воздухом струя;расход макс. 8 л/мин при гидравлическом давлении 3 бара;не содержит свинца;Настоящий продукт соответствует требованиям сертификации устойчивого строительства, например, LEED®, BREEAM®, DGNB
4099477054223 | 33805861-93 | BAR TAP Смеситель однорычажный | Хром сатинированный (Оптика нержавеющая сталь) | Кухня | META SQUARE | Смеситель однорычажный | EC011431 | 2023-02-01 |  |  | Meta Square Kitchen | 907.1 | 84818011 | 2.94 | 2.94 | 135 | 350 | 675 | 20 | вылет 166 мм;поворотный излив 360°;Как опция возможно ограничение угла разворота, используя комплект для органичения разворота 12 820 970 90;обогащенная воздухом струя;расход макс. 8 л/мин при гидравлическом давлении 3 бара;не содержит свинца;Настоящий продукт соответствует требованиям сертификации устойчивого строительства, например, LEED®, BREEAM®, DGNB
4099477054247 | 33805861-99 | BAR TAP Смеситель однорычажный | Dark Platinum сатинированная | Кухня | META SQUARE | Смеситель однорычажный | EC011431 | 2023-02-01 |  |  | Meta Square Kitchen | 1046.7 | 84818011 | 2.94 | 2.94 | 135 | 350 | 675 | 40 | вылет 166 мм;поворотный излив 360°;Как опция возможно ограничение угла разворота, используя комплект для органичения разворота 12 820 970 90;обогащенная воздухом струя;расход макс. 8 л/мин при гидравлическом давлении 3 бара;не содержит свинца;Настоящий продукт соответствует требованиям сертификации устойчивого строительства, например, LEED®, BREEAM®, DGNB
4029011524271 | 33805875-00 | BAR TAP Смеситель однорычажный | хром | Кухня | TARA ULTRA | Смеситель однорычажный | EC011431 | 2008-03-13 |  |  | TARA ULTRA | 673.1 | 84818011 | 2 | 1.14 | 80 | 265 | 510 | 2 | вылет 166 мм;поворотный излив 360°;ламинарная струя;высота смесителя 303 мм;высота до регулятора ламинарной струи 186 мм;диаметр сверлёного отверстия 35 мм;2x шланг напорный США 3/8";расход макс. 8 л/мин при гидравлическом давлении 3 бара;не содержит свинца;Настоящий продукт соответствует требованиям сертификации устойчивого строительства, например, LEED®, BREEAM®, DGNB | Не возможна комбинация с душем для ополаскивания.
4029011524288 | 33805875-06 | BAR TAP Смеситель однорычажный | Платина сатинированная | Кухня | TARA ULTRA | Смеситель однорычажный | EC011431 | 2008-03-13 |  |  | TARA ULTRA | 1076.9 | 84818011 | 2 | 1.14 | 80 | 265 | 510 | 2 | вылет 166 мм;поворотный излив 360°;ламинарная струя;высота смесителя 303 мм;высота до регулятора ламинарной струи 186 мм;диаметр сверлёного отверстия 35 мм;2x шланг напорный США 3/8";расход макс. 8 л/мин при гидравлическом давлении 3 бара;не содержит свинца;Настоящий продукт соответствует требованиям сертификации устойчивого строительства, например, LEED®, BREEAM®, DGNB | Не возможна комбинация с душем для ополаскивания.
4029011894022 | 33805875-08 | BAR TAP Смеситель однорычажный | платина | Кухня | TARA ULTRA | Смеситель однорычажный | EC011431 | 2020-04-01 |  |  | TARA ULTRA | 1076.9 | 84818011 | 2 | 1.14 | 80 | 265 | 510 | 40 | вылет 166 мм;поворотный излив 360°;ламинарная струя;высота смесителя 303 мм;высота до регулятора ламинарной струи 186 мм;диаметр сверлёного отверстия 35 мм;2x шланг напорный США 3/8";расход макс. 8 л/мин при гидравлическом давлении 3 бара;не содержит свинца;Настоящий продукт соответствует требованиям сертификации устойчивого строительства, например, LEED®, BREEAM®, DGNB | Не возможна комбинация с душем для ополаскивания.
4029011984259 | 33805875-09 | BAR TAP Смеситель однорычажный | Латунь (золото 23кт) | Кухня | TARA ULTRA | Смеситель однорычажный | EC011431 | 2022-05-02 |  |  | TARA ULTRA | 1346.2 | 84818011 | 2 | 1.14 | 80 | 265 | 510 | 40 | вылет 166 мм;поворотный излив 360°;ламинарная струя;высота смесителя 303 мм;высота до регулятора ламинарной струи 186 мм;диаметр сверлёного отверстия 35 мм;2x шланг напорный США 3/8";расход макс. 8 л/мин при гидравлическом давлении 3 бара;не содержит свинца;Настоящий продукт соответствует требованиям сертификации устойчивого строительства, например, LEED®, BREEAM®, DGNB | Не возможна комбинация с душем для ополаскивания.
4099477074689 | 33805875-19 | BAR TAP Смеситель однорычажный | Dark Chrome | Кухня | TARA ULTRA | Смеситель однорычажный | EC011431 | 2023-01-01 |  |  | TARA ULTRA | 1009.7 | 84818011 | 2 | 1.14 | 80 | 265 | 510 | 40 | вылет 166 мм;поворотный излив 360°;ламинарная струя;высота смесителя 303 мм;высота до регулятора ламинарной струи 186 мм;диаметр сверлёного отверстия 35 мм;2x шланг напорный США 3/8";расход макс. 8 л/мин при гидравлическом давлении 3 бара;не содержит свинца;Настоящий продукт соответствует требованиям сертификации устойчивого строительства, например, LEED®, BREEAM®, DGNB | Не возможна комбинация с душем для ополаскивания.
4029011899751 | 33805875-28 | BAR TAP Смеситель однорычажный | Латунь сатинированная (золото 23кт) | Кухня | TARA ULTRA | Смеситель однорычажный | EC011431 | 2020-04-01 |  |  | TARA ULTRA | 1346.2 | 84818011 | 2 | 1.14 | 80 | 265 | 510 | 20 | вылет 166 мм;поворотный излив 360°;ламинарная струя;высота смесителя 303 мм;высота до регулятора ламинарной струи 186 мм;диаметр сверлёного отверстия 35 мм;2x шланг напорный США 3/8";расход макс. 8 л/мин при гидравлическом давлении 3 бара;не содержит свинца;Настоящий продукт соответствует требованиям сертификации устойчивого строительства, например, LEED®, BREEAM®, DGNB | Не возможна комбинация с душем для ополаскивания.
4029011957383 | 33805875-33 | BAR TAP Смеситель однорычажный | черный матовый | Кухня | TARA ULTRA | Смеситель однорычажный | EC011431 | 2021-08-01 |  |  | TARA ULTRA | 908.7 | 84818011 | 2 | 1.14 | 80 | 265 | 510 | 2 | вылет 166 мм;поворотный излив 360°;ламинарная струя;высота смесителя 303 мм;высота до регулятора ламинарной струи 186 мм;диаметр сверлёного отверстия 35 мм;2x шланг напорный США 3/8";расход макс. 8 л/мин при гидравлическом давлении 3 бара;не содержит свинца;Настоящий продукт соответствует требованиям сертификации устойчивого строительства, например, LEED®, BREEAM®, DGNB | Не возможна комбинация с душем для ополаскивания.
4099477092980 | 33805875-46 | BAR TAP Смеситель однорычажный | Шампанское сатинированное (золото 22кт) | Кухня | TARA ULTRA | Смеситель однорычажный | EC011431 | 2023-01-01 |  |  | TARA ULTRA | 1346.2 | 84818011 | 2 | 1.14 | 80 | 265 | 510 | 30 | вылет 166 мм;поворотный излив 360°;ламинарная струя;высота смесителя 303 мм;высота до регулятора ламинарной струи 186 мм;диаметр сверлёного отверстия 35 мм;2x шланг напорный США 3/8";расход макс. 8 л/мин при гидравлическом давлении 3 бара;не содержит свинца;Настоящий продукт соответствует требованиям сертификации устойчивого строительства, например, LEED®, BREEAM®, DGNB | Не возможна комбинация с душем для ополаскивания.
4099477093000 | 33805875-47 | BAR TAP Смеситель однорычажный | Шампанское (золото 22кт) | Кухня | TARA ULTRA | Смеситель однорычажный | EC011431 | 2023-01-01 |  |  | TARA ULTRA | 1346.2 | 84818011 | 2 | 1.14 | 80 | 265 | 510 | 30 | вылет 166 мм;поворотный излив 360°;ламинарная струя;высота смесителя 303 мм;высота до регулятора ламинарной струи 186 мм;диаметр сверлёного отверстия 35 мм;2x шланг напорный США 3/8";расход макс. 8 л/мин при гидравлическом давлении 3 бара;не содержит свинца;Настоящий продукт соответствует требованиям сертификации устойчивого строительства, например, LEED®, BREEAM®, DGNB | Не возможна комбинация с душем для ополаскивания.
4029011984280 | 33805875-93 | BAR TAP Смеситель однорычажный | Хром сатинированный (Оптика нержавеющая сталь) | Кухня | TARA ULTRA | Смеситель однорычажный | EC011431 | 2022-05-02 |  |  | TARA ULTRA | 875.1 | 84818011 | 2 | 1.14 | 80 | 265 | 510 | 2 | вылет 166 мм;поворотный излив 360°;ламинарная струя;высота смесителя 303 мм;высота до регулятора ламинарной струи 186 мм;диаметр сверлёного отверстия 35 мм;2x шланг напорный США 3/8";расход макс. 8 л/мин при гидравлическом давлении 3 бара;не содержит свинца;Настоящий продукт соответствует требованиям сертификации устойчивого строительства, например, LEED®, BREEAM®, DGNB | Не возможна комбинация с душем для ополаскивания.
4029011764165 | 33805875-99 | BAR TAP Смеситель однорычажный | Dark Platinum сатинированная | Кухня | TARA ULTRA | Смеситель однорычажный | EC011431 | 2018-04-16 |  |  | TARA ULTRA | 1009.6 | 84818011 | 2 | 1.14 | 80 | 265 | 510 | 40 | вылет 166 мм;поворотный излив 360°;ламинарная струя;высота смесителя 303 мм;высота до регулятора ламинарной струи 186 мм;диаметр сверлёного отверстия 35 мм;2x шланг напорный США 3/8";расход макс. 8 л/мин при гидравлическом давлении 3 бара;не содержит свинца;Настоящий продукт соответствует требованиям сертификации устойчивого строительства, например, LEED®, BREEAM®, DGNB | Не возможна комбинация с душем для ополаскивания.
4099477035864 | 33805888-00 | BAR TAP Смеситель однорычажный | хром | Кухня | TARA | Смеситель однорычажный | EC011431 | 2023-02-01 |  |  | Tara Kitchen | 759.3 | 84818011 | 1.62 | 1.62 | 80 | 265 | 510 | 2 | вылет 166 мм;поворотный излив 360°;ламинарная струя;высота смесителя 302 мм;высота до регулятора ламинарной струи 185 мм;диаметр сверлёного отверстия 35 мм;2x шланг напорный США 3/8";расход макс. 8,3 л/мин при гидравлическом давлении 3 бара;не содержит свинца;Настоящий продукт соответствует требованиям сертификации устойчивого строительства, например, LEED®, BREEAM®, DGNB
4099477037998 | 33805888-06 | BAR TAP Смеситель однорычажный | Платина сатинированная | Кухня | TARA | Смеситель однорычажный | EC011431 | 2023-02-01 |  |  | Tara Kitchen | 1214.8 | 84818011 | 1.62 | 1.62 | 80 | 265 | 510 | 2 | вылет 166 мм;поворотный излив 360°;ламинарная струя;высота смесителя 302 мм;высота до регулятора ламинарной струи 185 мм;диаметр сверлёного отверстия 35 мм;2x шланг напорный США 3/8";расход макс. 8,3 л/мин при гидравлическом давлении 3 бара;не содержит свинца;Настоящий продукт соответствует требованиям сертификации устойчивого строительства, например, LEED®, BREEAM®, DGNB
4099477054643 | 33805888-08 | BAR TAP Смеситель однорычажный | платина | Кухня | TARA | Смеситель однорычажный | EC011431 | 2023-02-01 |  |  | Tara Kitchen | 1214.8 | 84818011 | 1.62 | 1.62 | 80 | 265 | 510 | 40 | вылет 166 мм;поворотный излив 360°;ламинарная струя;высота смесителя 302 мм;высота до регулятора ламинарной струи 185 мм;диаметр сверлёного отверстия 35 мм;2x шланг напорный США 3/8";расход макс. 8,3 л/мин при гидравлическом давлении 3 бара;не содержит свинца;Настоящий продукт соответствует требованиям сертификации устойчивого строительства, например, LEED®, BREEAM®, DGNB
4099477054667 | 33805888-09 | BAR TAP Смеситель однорычажный | Латунь (золото 23кт) | Кухня | TARA | Смеситель однорычажный | EC011431 | 2023-02-01 |  |  | Tara Kitchen | 1518.6 | 84818011 | 1.62 | 1.62 | 80 | 265 | 510 | 40 | вылет 166 мм;поворотный излив 360°;ламинарная струя;высота смесителя 302 мм;высота до регулятора ламинарной струи 185 мм;диаметр сверлёного отверстия 35 мм;2x шланг напорный США 3/8";расход макс. 8,3 л/мин при гидравлическом давлении 3 бара;не содержит свинца;Настоящий продукт соответствует требованиям сертификации устойчивого строительства, например, LEED®, BREEAM®, DGNB
4099477054681 | 33805888-19 | BAR TAP Смеситель однорычажный | Dark Chrome | Кухня | TARA | Смеситель однорычажный | EC011431 | 2023-02-01 |  |  | Tara Kitchen | 1138.9 | 84818011 | 1.62 | 1.62 | 80 | 265 | 510 | 40 | вылет 166 мм;поворотный излив 360°;ламинарная струя;высота смесителя 302 мм;высота до регулятора ламинарной струи 185 мм;диаметр сверлёного отверстия 35 мм;2x шланг напорный США 3/8";расход макс. 8,3 л/мин при гидравлическом давлении 3 бара;не содержит свинца;Настоящий продукт соответствует требованиям сертификации устойчивого строительства, например, LEED®, BREEAM®, DGNB
4099477054704 | 33805888-28 | BAR TAP Смеситель однорычажный | Латунь сатинированная (золото 23кт) | Кухня | TARA | Смеситель однорычажный | EC011431 | 2023-02-01 |  |  | Tara Kitchen | 1518.6 | 84818011 | 1.62 | 1.62 | 80 | 265 | 510 | 20 | вылет 166 мм;поворотный излив 360°;ламинарная струя;высота смесителя 302 мм;высота до регулятора ламинарной струи 185 мм;диаметр сверлёного отверстия 35 мм;2x шланг напорный США 3/8";расход макс. 8,3 л/мин при гидравлическом давлении 3 бара;не содержит свинца;Настоящий продукт соответствует требованиям сертификации устойчивого строительства, например, LEED®, BREEAM®, DGNB
4099477054728 | 33805888-33 | BAR TAP Смеситель однорычажный | черный матовый | Кухня | TARA | Смеситель однорычажный | EC011431 | 2023-02-01 |  |  | Tara Kitchen | 1025 | 84818011 | 1.62 | 1.62 | 80 | 265 | 510 | 30 | вылет 166 мм;поворотный излив 360°;ламинарная струя;высота смесителя 302 мм;высота до регулятора ламинарной струи 185 мм;диаметр сверлёного отверстия 35 мм;2x шланг напорный США 3/8";расход макс. 8,3 л/мин при гидравлическом давлении 3 бара;не содержит свинца;Настоящий продукт соответствует требованиям сертификации устойчивого строительства, например, LEED®, BREEAM®, DGNB
4099477054742 | 33805888-46 | BAR TAP Смеситель однорычажный | Шампанское сатинированное (золото 22кт) | Кухня | TARA | Смеситель однорычажный | EC011431 | 2023-02-01 |  |  | Tara Kitchen | 1518.6 | 84818011 | 1.62 | 1.62 | 80 | 265 | 510 | 30 | вылет 166 мм;поворотный излив 360°;ламинарная струя;высота смесителя 302 мм;высота до регулятора ламинарной струи 185 мм;диаметр сверлёного отверстия 35 мм;2x шланг напорный США 3/8";расход макс. 8,3 л/мин при гидравлическом давлении 3 бара;не содержит свинца;Настоящий продукт соответствует требованиям сертификации устойчивого строительства, например, LEED®, BREEAM®, DGNB
4099477054766 | 33805888-47 | BAR TAP Смеситель однорычажный | Шампанское (золото 22кт) | Кухня | TARA | Смеситель однорычажный | EC011431 | 2023-02-01 |  |  | Tara Kitchen | 1518.6 | 84818011 | 1.62 | 1.62 | 80 | 265 | 510 | 30 | вылет 166 мм;поворотный излив 360°;ламинарная струя;высота смесителя 302 мм;высота до регулятора ламинарной струи 185 мм;диаметр сверлёного отверстия 35 мм;2x шланг напорный США 3/8";расход макс. 8,3 л/мин при гидравлическом давлении 3 бара;не содержит свинца;Настоящий продукт соответствует требованиям сертификации устойчивого строительства, например, LEED®, BREEAM®, DGNB
4099477054780 | 33805888-93 | BAR TAP Смеситель однорычажный | Хром сатинированный (Оптика нержавеющая сталь) | Кухня | TARA | Смеситель однорычажный | EC011431 | 2023-02-01 |  |  | Tara Kitchen | 987.1 | 84818011 | 1.62 | 1.62 | 80 | 265 | 510 | 20 | вылет 166 мм;поворотный излив 360°;ламинарная струя;высота смесителя 302 мм;высота до регулятора ламинарной струи 185 мм;диаметр сверлёного отверстия 35 мм;2x шланг напорный США 3/8";расход макс. 8,3 л/мин при гидравлическом давлении 3 бара;не содержит свинца;Настоящий продукт соответствует требованиям сертификации устойчивого строительства, например, LEED®, BREEAM®, DGNB
4099477054803 | 33805888-99 | BAR TAP Смеситель однорычажный | Dark Platinum сатинированная | Кухня | TARA | Смеситель однорычажный | EC011431 | 2023-02-01 |  |  | Tara Kitchen | 1138.9 | 84818011 | 1.62 | 1.62 | 80 | 265 | 510 | 40 | вылет 166 мм;поворотный излив 360°;ламинарная струя;высота смесителя 302 мм;высота до регулятора ламинарной струи 185 мм;диаметр сверлёного отверстия 35 мм;2x шланг напорный США 3/8";расход макс. 8,3 л/мин при гидравлическом давлении 3 бара;не содержит свинца;Настоящий продукт соответствует требованиям сертификации устойчивого строительства, например, LEED®, BREEAM®, DGNB
4099477144009 | 33810809-00 | Смеситель однорычажный для душевой насадки / насадки-профи | хром | Кухня | VAIA | Смеситель однорычажный | EC011431 | 2023-07-01 |  |  | Vaia Kitchen | 866.7 | 84818011 | 1.95 | 1.95 | 95 | 220 | 550 | 20 | вылет 202 мм;поворотный излив 360°;обогащенная воздухом струя;расход макс. 7 л/мин при гидравлическом давлении 3 бара;не содержит свинца;Настоящий продукт соответствует требованиям сертификации устойчивого строительства, например, LEED®, BREEAM®, DGNB | Однорычажный смеситель только для комбинации с профессиональной лейкой для мойки
4099477144139 | 33810809-06 | Смеситель однорычажный для душевой насадки / насадки-профи | Платина сатинированная | Кухня | VAIA | Смеситель однорычажный | EC011431 | 2023-07-01 |  |  | Vaia Kitchen | 1386.7 | 84818011 | 1.95 | 1.95 | 95 | 220 | 550 | 20 | вылет 202 мм;поворотный излив 360°;обогащенная воздухом струя;расход макс. 7 л/мин при гидравлическом давлении 3 бара;не содержит свинца;Настоящий продукт соответствует требованиям сертификации устойчивого строительства, например, LEED®, BREEAM®, DGNB | Однорычажный смеситель только для комбинации с профессиональной лейкой для мойки
4099477144153 | 33810809-08 | Смеситель однорычажный для душевой насадки / насадки-профи | платина | Кухня | VAIA | Смеситель однорычажный | EC011431 | 2023-07-01 |  |  | Vaia Kitchen | 1386.7 | 84818011 | 1.95 | 1.95 | 95 | 220 | 550 | 40 | вылет 202 мм;поворотный излив 360°;обогащенная воздухом струя;расход макс. 7 л/мин при гидравлическом давлении 3 бара;не содержит свинца;Настоящий продукт соответствует требованиям сертификации устойчивого строительства, например, LEED®, BREEAM®, DGNB | Однорычажный смеситель только для комбинации с профессиональной лейкой для мойки
4099477144177 | 33810809-09 | Смеситель однорычажный для душевой насадки / насадки-профи | Латунь (золото 23кт) | Кухня | VAIA | Смеситель однорычажный | EC011431 | 2023-07-01 |  |  | Vaia Kitchen | 1733.4 | 84818011 | 1.95 | 1.95 | 95 | 220 | 550 | 40 | вылет 202 мм;поворотный излив 360°;обогащенная воздухом струя;расход макс. 7 л/мин при гидравлическом давлении 3 бара;не содержит свинца;Настоящий продукт соответствует требованиям сертификации устойчивого строительства, например, LEED®, BREEAM®, DGNB | Однорычажный смеситель только для комбинации с профессиональной лейкой для мойки
4099477144191 | 33810809-19 | Смеситель однорычажный для душевой насадки / насадки-профи | Dark Chrome | Кухня | VAIA | Смеситель однорычажный | EC011431 | 2023-07-01 |  |  | Vaia Kitchen | 1300.1 | 84818011 | 1.95 | 1.95 | 95 | 220 | 550 | 40 | вылет 202 мм;поворотный излив 360°;обогащенная воздухом струя;расход макс. 7 л/мин при гидравлическом давлении 3 бара;не содержит свинца;Настоящий продукт соответствует требованиям сертификации устойчивого строительства, например, LEED®, BREEAM®, DGNB | Однорычажный смеситель только для комбинации с профессиональной лейкой для мойки
4099477144214 | 33810809-28 | Смеситель однорычажный для душевой насадки / насадки-профи | Латунь сатинированная (золото 23кт) | Кухня | VAIA | Смеситель однорычажный | EC011431 | 2023-07-01 |  |  | Vaia Kitchen | 1733.4 | 84818011 | 1.95 | 1.95 | 95 | 220 | 550 | 20 | вылет 202 мм;поворотный излив 360°;обогащенная воздухом струя;расход макс. 7 л/мин при гидравлическом давлении 3 бара;не содержит свинца;Настоящий продукт соответствует требованиям сертификации устойчивого строительства, например, LEED®, BREEAM®, DGNB | Однорычажный смеситель только для комбинации с профессиональной лейкой для мойки
4099477144238 | 33810809-33 | Смеситель однорычажный для душевой насадки / насадки-профи | черный матовый | Кухня | VAIA | Смеситель однорычажный | EC011431 | 2023-07-01 |  |  | Vaia Kitchen | 1170 | 84818011 | 1.95 | 1.95 | 95 | 220 | 550 | 20 | вылет 202 мм;поворотный излив 360°;обогащенная воздухом струя;расход макс. 7 л/мин при гидравлическом давлении 3 бара;не содержит свинца;Настоящий продукт соответствует требованиям сертификации устойчивого строительства, например, LEED®, BREEAM®, DGNB | Однорычажный смеситель только для комбинации с профессиональной лейкой для мойки
4099477144252 | 33810809-46 | Смеситель однорычажный для душевой насадки / насадки-профи | Шампанское сатинированное (золото 22кт) | Кухня | VAIA | Смеситель однорычажный | EC011431 | 2023-07-01 |  |  | Vaia Kitchen | 1733.4 | 84818011 | 1.95 | 1.95 | 95 | 220 | 550 | 20 | вылет 202 мм;поворотный излив 360°;обогащенная воздухом струя;расход макс. 7 л/мин при гидравлическом давлении 3 бара;не содержит свинца;Настоящий продукт соответствует требованиям сертификации устойчивого строительства, например, LEED®, BREEAM®, DGNB | Однорычажный смеситель только для комбинации с профессиональной лейкой для мойки
4099477144276 | 33810809-47 | Смеситель однорычажный для душевой насадки / насадки-профи | Шампанское (золото 22кт) | Кухня | VAIA | Смеситель однорычажный | EC011431 | 2023-07-01 |  |  | Vaia Kitchen | 1733.4 | 84818011 | 1.95 | 1.95 | 95 | 220 | 550 | 30 | вылет 202 мм;поворотный излив 360°;обогащенная воздухом струя;расход макс. 7 л/мин при гидравлическом давлении 3 бара;не содержит свинца;Настоящий продукт соответствует требованиям сертификации устойчивого строительства, например, LEED®, BREEAM®, DGNB | Однорычажный смеситель только для комбинации с профессиональной лейкой для мойки
4099477144290 | 33810809-93 | Смеситель однорычажный для душевой насадки / насадки-профи | Хром сатинированный (Оптика нержавеющая сталь) | Кухня | VAIA | Смеситель однорычажный | EC011431 | 2023-07-01 |  |  | Vaia Kitchen | 1126.7 | 84818011 | 1.95 | 1.95 | 95 | 220 | 550 | 20 | вылет 202 мм;поворотный излив 360°;обогащенная воздухом струя;расход макс. 7 л/мин при гидравлическом давлении 3 бара;не содержит свинца;Настоящий продукт соответствует требованиям сертификации устойчивого строительства, например, LEED®, BREEAM®, DGNB | Однорычажный смеситель только для комбинации с профессиональной лейкой для мойки
4099477144313 | 33810809-99 | Смеситель однорычажный для душевой насадки / насадки-профи | Dark Platinum сатинированная | Кухня | VAIA | Смеситель однорычажный | EC011431 | 2023-07-01 |  |  | Vaia Kitchen | 1300.1 | 84818011 | 1.95 | 1.95 | 95 | 220 | 550 | 40 | вылет 202 мм;поворотный излив 360°;обогащенная воздухом струя;расход макс. 7 л/мин при гидравлическом давлении 3 бара;не содержит свинца;Настоящий продукт соответствует требованиям сертификации устойчивого строительства, например, LEED®, BREEAM®, DGNB | Однорычажный смеситель только для комбинации с профессиональной лейкой для мойки
4099477081137 | 33815682-00 | Смеситель однорычажный | хром | Кухня | MEM | Смеситель однорычажный | EC011431 | 2023-03-01 |  |  | MEM Kitchen | 1018.1 | 84818011 | 1.52 | 1.52 | 135 | 350 | 675 | 10 | вылет 241 мм;поворотный излив 360°;Как опция возможно ограничение угла разворота, используя комплект для органичения разворота 12 820 970 90;обогащенная воздухом струя;расход макс. 6,3 л/мин при гидравлическом давлении 3 бара;не содержит свинца;Настоящий продукт соответствует требованиям сертификации устойчивого строительства, например, LEED®, BREEAM®, DGNB
4099477081151 | 33815682-06 | Смеситель однорычажный | Платина сатинированная | Кухня | MEM | Смеситель однорычажный | EC011431 | 2023-03-01 |  |  | MEM Kitchen | 1628.9 | 84818011 | 1.52 | 1.52 | 135 | 350 | 675 | 10 | вылет 241 мм;поворотный излив 360°;Как опция возможно ограничение угла разворота, используя комплект для органичения разворота 12 820 970 90;обогащенная воздухом струя;расход макс. 6,3 л/мин при гидравлическом давлении 3 бара;не содержит свинца;Настоящий продукт соответствует требованиям сертификации устойчивого строительства, например, LEED®, BREEAM®, DGNB
4099477124933 | 33815682-08 | Смеситель однорычажный | платина | Кухня | MEM | Смеситель однорычажный | EC011431 | 2023-03-01 |  |  | MEM Kitchen | 1628.9 | 84818011 | 1.52 | 1.52 | 135 | 350 | 675 | 40 | вылет 241 мм;поворотный излив 360°;Как опция возможно ограничение угла разворота, используя комплект для органичения разворота 12 820 970 90;обогащенная воздухом струя;расход макс. 6,3 л/мин при гидравлическом давлении 3 бара;не содержит свинца;Настоящий продукт соответствует требованиям сертификации устойчивого строительства, например, LEED®, BREEAM®, DGNB
4099477124957 | 33815682-09 | Смеситель однорычажный | Латунь (золото 23кт) | Кухня | MEM | Смеситель однорычажный | EC011431 | 2023-03-01 |  |  | MEM Kitchen | 2036.1 | 84818011 | 1.52 | 1.52 | 135 | 350 | 675 | 40 | вылет 241 мм;поворотный излив 360°;Как опция возможно ограничение угла разворота, используя комплект для органичения разворота 12 820 970 90;обогащенная воздухом струя;расход макс. 6,3 л/мин при гидравлическом давлении 3 бара;не содержит свинца;Настоящий продукт соответствует требованиям сертификации устойчивого строительства, например, LEED®, BREEAM®, DGNB
4099477124971 | 33815682-19 | Смеситель однорычажный | Dark Chrome | Кухня | MEM | Смеситель однорычажный | EC011431 | 2023-03-01 |  |  | MEM Kitchen | 1527.1 | 84818011 | 1.52 | 1.52 | 135 | 350 | 675 | 40 | вылет 241 мм;поворотный излив 360°;Как опция возможно ограничение угла разворота, используя комплект для органичения разворота 12 820 970 90;обогащенная воздухом струя;расход макс. 6,3 л/мин при гидравлическом давлении 3 бара;не содержит свинца;Настоящий продукт соответствует требованиям сертификации устойчивого строительства, например, LEED®, BREEAM®, DGNB
4099477124995 | 33815682-28 | Смеситель однорычажный | Латунь сатинированная (золото 23кт) | Кухня | MEM | Смеситель однорычажный | EC011431 | 2023-03-01 |  |  | MEM Kitchen | 2036.1 | 84818011 | 1.52 | 1.52 | 135 | 350 | 675 | 20 | вылет 241 мм;поворотный излив 360°;Как опция возможно ограничение угла разворота, используя комплект для органичения разворота 12 820 970 90;обогащенная воздухом струя;расход макс. 6,3 л/мин при гидравлическом давлении 3 бара;не содержит свинца;Настоящий продукт соответствует требованиям сертификации устойчивого строительства, например, LEED®, BREEAM®, DGNB
4099477125015 | 33815682-33 | Смеситель однорычажный | черный матовый | Кухня | MEM | Смеситель однорычажный | EC011431 | 2023-03-01 |  |  | MEM Kitchen | 1374.3 | 84818011 | 1.52 | 1.52 | 135 | 350 | 675 | 30 | вылет 241 мм;поворотный излив 360°;Как опция возможно ограничение угла разворота, используя комплект для органичения разворота 12 820 970 90;обогащенная воздухом струя;расход макс. 6,3 л/мин при гидравлическом давлении 3 бара;не содержит свинца;Настоящий продукт соответствует требованиям сертификации устойчивого строительства, например, LEED®, BREEAM®, DGNB
4099477093024 | 33815682-46 | Смеситель однорычажный | Шампанское сатинированное (золото 22кт) | Кухня | MEM | Смеситель однорычажный | EC011431 | 2023-03-01 |  |  | MEM Kitchen | 2036.1 | 84818011 | 1.52 | 1.52 | 135 | 350 | 675 | 30 | вылет 241 мм;поворотный излив 360°;Как опция возможно ограничение угла разворота, используя комплект для органичения разворота 12 820 970 90;обогащенная воздухом струя;расход макс. 6,3 л/мин при гидравлическом давлении 3 бара;не содержит свинца;Настоящий продукт соответствует требованиям сертификации устойчивого строительства, например, LEED®, BREEAM®, DGNB
4099477093048 | 33815682-47 | Смеситель однорычажный | Шампанское (золото 22кт) | Кухня | MEM | Смеситель однорычажный | EC011431 | 2023-03-01 |  |  | MEM Kitchen | 2036.1 | 84818011 | 1.52 | 1.52 | 135 | 350 | 675 | 30 | вылет 241 мм;поворотный излив 360°;Как опция возможно ограничение угла разворота, используя комплект для органичения разворота 12 820 970 90;обогащенная воздухом струя;расход макс. 6,3 л/мин при гидравлическом давлении 3 бара;не содержит свинца;Настоящий продукт соответствует требованиям сертификации устойчивого строительства, например, LEED®, BREEAM®, DGNB
4099477125039 | 33815682-93 | Смеситель однорычажный | Хром сатинированный (Оптика нержавеющая сталь) | Кухня | MEM | Смеситель однорычажный | EC011431 | 2023-03-01 |  |  | MEM Kitchen | 1323.5 | 84818011 | 1.52 | 1.52 | 135 | 350 | 675 | 20 | вылет 241 мм;поворотный излив 360°;Как опция возможно ограничение угла разворота, используя комплект для органичения разворота 12 820 970 90;обогащенная воздухом струя;расход макс. 6,3 л/мин при гидравлическом давлении 3 бара;не содержит свинца;Настоящий продукт соответствует требованиям сертификации устойчивого строительства, например, LEED®, BREEAM®, DGNB
4099477125053 | 33815682-99 | Смеситель однорычажный | Dark Platinum сатинированная | Кухня | MEM | Смеситель однорычажный | EC011431 | 2023-03-01 |  |  | MEM Kitchen | 1527.1 | 84818011 | 1.52 | 1.52 | 135 | 350 | 675 | 40 | вылет 241 мм;поворотный излив 360°;Как опция возможно ограничение угла разворота, используя комплект для органичения разворота 12 820 970 90;обогащенная воздухом струя;расход макс. 6,3 л/мин при гидравлическом давлении 3 бара;не содержит свинца;Настоящий продукт соответствует требованиям сертификации устойчивого строительства, например, LEED®, BREEAM®, DGNB
4099477009964 | 33815861-00 | Смеситель однорычажный | хром | Кухня | META SQUARE | Смеситель однорычажный | EC011431 | 2023-02-01 |  |  | Meta Square Kitchen | 771 | 84818011 | 3.08 | 3.08 | 135 | 350 | 675 | 2 | вылет 235 мм;поворотный излив 360°;Как опция возможно ограничение угла разворота, используя комплект для органичения разворота 12 820 970 90;обогащенная воздухом струя;расход макс. 8 л/мин при гидравлическом давлении 3 бара;не содержит свинца;Настоящий продукт соответствует требованиям сертификации устойчивого строительства, например, LEED®, BREEAM®, DGNB
4099477009988 | 33815861-06 | Смеситель однорычажный | Платина сатинированная | Кухня | META SQUARE | Смеситель однорычажный | EC011431 | 2023-02-01 |  |  | Meta Square Kitchen | 1233.6 | 84818011 | 3.08 | 3.08 | 135 | 350 | 675 | 2 | вылет 235 мм;поворотный излив 360°;Как опция возможно ограничение угла разворота, используя комплект для органичения разворота 12 820 970 90;обогащенная воздухом струя;расход макс. 8 л/мин при гидравлическом давлении 3 бара;не содержит свинца;Настоящий продукт соответствует требованиям сертификации устойчивого строительства, например, LEED®, BREEAM®, DGNB
4099477054827 | 33815861-08 | Смеситель однорычажный | платина | Кухня | META SQUARE | Смеситель однорычажный | EC011431 | 2023-02-01 |  |  | Meta Square Kitchen | 1233.6 | 84818011 | 3.08 | 3.08 | 135 | 350 | 675 | 40 | вылет 235 мм;поворотный излив 360°;Как опция возможно ограничение угла разворота, используя комплект для органичения разворота 12 820 970 90;обогащенная воздухом струя;расход макс. 8 л/мин при гидравлическом давлении 3 бара;не содержит свинца;Настоящий продукт соответствует требованиям сертификации устойчивого строительства, например, LEED®, BREEAM®, DGNB
4099477054841 | 33815861-09 | Смеситель однорычажный | Латунь (золото 23кт) | Кухня | META SQUARE | Смеситель однорычажный | EC011431 | 2023-02-01 |  |  | Meta Square Kitchen | 1542 | 84818011 | 3.08 | 3.08 | 135 | 350 | 675 | 40 | вылет 235 мм;поворотный излив 360°;Как опция возможно ограничение угла разворота, используя комплект для органичения разворота 12 820 970 90;обогащенная воздухом струя;расход макс. 8 л/мин при гидравлическом давлении 3 бара;не содержит свинца;Настоящий продукт соответствует требованиям сертификации устойчивого строительства, например, LEED®, BREEAM®, DGNB
4099477054865 | 33815861-19 | Смеситель однорычажный | Dark Chrome | Кухня | META SQUARE | Смеситель однорычажный | EC011431 | 2023-02-01 |  |  | Meta Square Kitchen | 1156.6 | 84818011 | 3.08 | 3.08 | 135 | 350 | 675 | 40 | вылет 235 мм;поворотный излив 360°;Как опция возможно ограничение угла разворота, используя комплект для органичения разворота 12 820 970 90;обогащенная воздухом струя;расход макс. 8 л/мин при гидравлическом давлении 3 бара;не содержит свинца;Настоящий продукт соответствует требованиям сертификации устойчивого строительства, например, LEED®, BREEAM®, DGNB
4099477054889 | 33815861-28 | Смеситель однорычажный | Латунь сатинированная (золото 23кт) | Кухня | META SQUARE | Смеситель однорычажный | EC011431 | 2023-02-01 |  |  | Meta Square Kitchen | 1542 | 84818011 | 3.08 | 3.08 | 135 | 350 | 675 | 20 | вылет 235 мм;поворотный излив 360°;Как опция возможно ограничение угла разворота, используя комплект для органичения разворота 12 820 970 90;обогащенная воздухом струя;расход макс. 8 л/мин при гидравлическом давлении 3 бара;не содержит свинца;Настоящий продукт соответствует требованиям сертификации устойчивого строительства, например, LEED®, BREEAM®, DGNB
4099477054926 | 33815861-33 | Смеситель однорычажный | черный матовый | Кухня | META SQUARE | Смеситель однорычажный | EC011431 | 2023-02-01 |  |  | Meta Square Kitchen | 1040.9 | 84818011 | 3.08 | 3.08 | 135 | 350 | 675 | 30 | вылет 235 мм;поворотный излив 360°;Как опция возможно ограничение угла разворота, используя комплект для органичения разворота 12 820 970 90;обогащенная воздухом струя;расход макс. 8 л/мин при гидравлическом давлении 3 бара;не содержит свинца;Настоящий продукт соответствует требованиям сертификации устойчивого строительства, например, LEED®, BREEAM®, DGNB
4099477054940 | 33815861-46 | Смеситель однорычажный | Шампанское сатинированное (золото 22кт) | Кухня | META SQUARE | Смеситель однорычажный | EC011431 | 2023-02-01 |  |  | Meta Square Kitchen | 1542 | 84818011 | 3.08 | 3.08 | 135 | 350 | 675 | 30 | вылет 235 мм;поворотный излив 360°;Как опция возможно ограничение угла разворота, используя комплект для органичения разворота 12 820 970 90;обогащенная воздухом струя;расход макс. 8 л/мин при гидравлическом давлении 3 бара;не содержит свинца;Настоящий продукт соответствует требованиям сертификации устойчивого строительства, например, LEED®, BREEAM®, DGNB
4099477054964 | 33815861-47 | Смеситель однорычажный | Шампанское (золото 22кт) | Кухня | META SQUARE | Смеситель однорычажный | EC011431 | 2023-02-01 |  |  | Meta Square Kitchen | 1542 | 84818011 | 3.08 | 3.08 | 135 | 350 | 675 | 30 | вылет 235 мм;поворотный излив 360°;Как опция возможно ограничение угла разворота, используя комплект для органичения разворота 12 820 970 90;обогащенная воздухом струя;расход макс. 8 л/мин при гидравлическом давлении 3 бара;не содержит свинца;Настоящий продукт соответствует требованиям сертификации устойчивого строительства, например, LEED®, BREEAM®, DGNB
4099477054988 | 33815861-93 | Смеситель однорычажный | Хром сатинированный (Оптика нержавеющая сталь) | Кухня | META SQUARE | Смеситель однорычажный | EC011431 | 2023-02-01 |  |  | Meta Square Kitchen | 1002.4 | 84818011 | 3.08 | 3.08 | 135 | 350 | 675 | 20 | вылет 235 мм;поворотный излив 360°;Как опция возможно ограничение угла разворота, используя комплект для органичения разворота 12 820 970 90;обогащенная воздухом струя;расход макс. 8 л/мин при гидравлическом давлении 3 бара;не содержит свинца;Настоящий продукт соответствует требованиям сертификации устойчивого строительства, например, LEED®, BREEAM®, DGNB
4099477055008 | 33815861-99 | Смеситель однорычажный | Dark Platinum сатинированная | Кухня | META SQUARE | Смеситель однорычажный | EC011431 | 2023-02-01 |  |  | Meta Square Kitchen | 1156.6 | 84818011 | 3.08 | 3.08 | 135 | 350 | 675 | 40 | вылет 235 мм;поворотный излив 360°;Как опция возможно ограничение угла разворота, используя комплект для органичения разворота 12 820 970 90;обогащенная воздухом струя;расход макс. 8 л/мин при гидравлическом давлении 3 бара;не содержит свинца;Настоящий продукт соответствует требованиям сертификации устойчивого строительства, например, LEED®, BREEAM®, DGNB
4029011379345 | 33815888-00 | Смеситель однорычажный | хром | Кухня | TARA | Смеситель однорычажный | EC011431 | 2002-07-24 |  |  | Tara Kitchen | 842.8 | 84818011 | 2.95 | 2.22 | 100 | 380 | 600 | 2 | вылет 236 мм;поворотный излив 360°;обогащенная воздухом струя;высота смесителя 400 мм;высота до аэратора 230 мм;диаметр сверлёного отверстия 35 мм;2x шланг напорный США 3/8";расход макс. 7 л/мин при гидравлическом давлении 3 бара;не содержит свинца;Настоящий продукт соответствует требованиям сертификации устойчивого строительства, например, LEED®, BREEAM®, DGNB | Не возможна комбинация с душем для ополаскивания.
4029011379352 | 33815888-06 | Смеситель однорычажный | Платина сатинированная | Кухня | TARA | Смеситель однорычажный | EC011431 | 2002-07-24 |  |  | Tara Kitchen | 1348.5 | 84818011 | 2.95 | 2.22 | 100 | 380 | 600 | 2 | вылет 236 мм;поворотный излив 360°;обогащенная воздухом струя;высота смесителя 400 мм;высота до аэратора 230 мм;диаметр сверлёного отверстия 35 мм;2x шланг напорный США 3/8";расход макс. 7 л/мин при гидравлическом давлении 3 бара;не содержит свинца;Настоящий продукт соответствует требованиям сертификации устойчивого строительства, например, LEED®, BREEAM®, DGNB | Не возможна комбинация с душем для ополаскивания.
4029011385926 | 33815888-08 | Смеситель однорычажный | платина | Кухня | TARA | Смеситель однорычажный | EC011431 | 2020-04-01 |  |  | Tara Kitchen | 1348.5 | 84818011 | 2.95 | 2.22 | 100 | 380 | 600 | 40 | вылет 236 мм;поворотный излив 360°;обогащенная воздухом струя;высота смесителя 400 мм;высота до аэратора 230 мм;диаметр сверлёного отверстия 35 мм;2x шланг напорный США 3/8";расход макс. 7 л/мин при гидравлическом давлении 3 бара;не содержит свинца;Настоящий продукт соответствует требованиям сертификации устойчивого строительства, например, LEED®, BREEAM®, DGNB | Не возможна комбинация с душем для ополаскивания.
4029011385933 | 33815888-09 | Смеситель однорычажный | Латунь (золото 23кт) | Кухня | TARA | Смеситель однорычажный | EC011431 | 2022-05-02 |  |  | Tara Kitchen | 1685.7 | 84818011 | 2.95 | 2.22 | 100 | 380 | 600 | 40 | вылет 236 мм;поворотный излив 360°;обогащенная воздухом струя;высота смесителя 400 мм;высота до аэратора 230 мм;диаметр сверлёного отверстия 35 мм;2x шланг напорный США 3/8";расход макс. 7 л/мин при гидравлическом давлении 3 бара;не содержит свинца;Настоящий продукт соответствует требованиям сертификации устойчивого строительства, например, LEED®, BREEAM®, DGNB | Не возможна комбинация с душем для ополаскивания.
4099477074702 | 33815888-19 | Смеситель однорычажный | Dark Chrome | Кухня | TARA | Смеситель однорычажный | EC011431 | 2023-01-01 |  |  | Tara Kitchen | 1264.3 | 84818011 | 2.95 | 2.22 | 100 | 380 | 600 | 40 | вылет 236 мм;поворотный излив 360°;обогащенная воздухом струя;высота смесителя 400 мм;высота до аэратора 230 мм;диаметр сверлёного отверстия 35 мм;2x шланг напорный США 3/8";расход макс. 7 л/мин при гидравлическом давлении 3 бара;не содержит свинца;Настоящий продукт соответствует требованиям сертификации устойчивого строительства, например, LEED®, BREEAM®, DGNB | Не возможна комбинация с душем для ополаскивания.
4029011899799 | 33815888-28 | Смеситель однорычажный | Латунь сатинированная (золото 23кт) | Кухня | TARA | Смеситель однорычажный | EC011431 | 2020-04-01 |  |  | Tara Kitchen | 1685.7 | 84818011 | 2.95 | 2.22 | 100 | 380 | 600 | 20 | вылет 236 мм;поворотный излив 360°;обогащенная воздухом струя;высота смесителя 400 мм;высота до аэратора 230 мм;диаметр сверлёного отверстия 35 мм;2x шланг напорный США 3/8";расход макс. 7 л/мин при гидравлическом давлении 3 бара;не содержит свинца;Настоящий продукт соответствует требованиям сертификации устойчивого строительства, например, LEED®, BREEAM®, DGNB | Не возможна комбинация с душем для ополаскивания.
4029011957406 | 33815888-33 | Смеситель однорычажный | черный матовый | Кухня | TARA | Смеситель однорычажный | EC011431 | 2021-08-01 |  |  | Tara Kitchen | 1137.8 | 84818011 | 2.95 | 2.22 | 100 | 380 | 600 | 2 | вылет 236 мм;поворотный излив 360°;обогащенная воздухом струя;высота смесителя 400 мм;высота до аэратора 230 мм;диаметр сверлёного отверстия 35 мм;2x шланг напорный США 3/8";расход макс. 7 л/мин при гидравлическом давлении 3 бара;не содержит свинца;Настоящий продукт соответствует требованиям сертификации устойчивого строительства, например, LEED®, BREEAM®, DGNB | Не возможна комбинация с душем для ополаскивания.
4029011379376 | 33815888-46 | Смеситель однорычажный | Шампанское сатинированное (золото 22кт) | Кухня | TARA | Смеситель однорычажный | EC011431 | 2023-01-01 |  |  | Tara Kitchen | 1685.7 | 84818011 | 2.95 | 2.22 | 100 | 380 | 600 | 30 | вылет 236 мм;поворотный излив 360°;обогащенная воздухом струя;высота смесителя 400 мм;высота до аэратора 230 мм;диаметр сверлёного отверстия 35 мм;2x шланг напорный США 3/8";расход макс. 7 л/мин при гидравлическом давлении 3 бара;не содержит свинца;Настоящий продукт соответствует требованиям сертификации устойчивого строительства, например, LEED®, BREEAM®, DGNB | Не возможна комбинация с душем для ополаскивания.
4099477093086 | 33815888-47 | Смеситель однорычажный | Шампанское (золото 22кт) | Кухня | TARA | Смеситель однорычажный | EC011431 | 2023-01-01 |  |  | Tara Kitchen | 1685.7 | 84818011 | 2.95 | 2.22 | 100 | 380 | 600 | 30 | вылет 236 мм;поворотный излив 360°;обогащенная воздухом струя;высота смесителя 400 мм;высота до аэратора 230 мм;диаметр сверлёного отверстия 35 мм;2x шланг напорный США 3/8";расход макс. 7 л/мин при гидравлическом давлении 3 бара;не содержит свинца;Настоящий продукт соответствует требованиям сертификации устойчивого строительства, например, LEED®, BREEAM®, DGNB | Не возможна комбинация с душем для ополаскивания.
4029011984327 | 33815888-93 | Смеситель однорычажный | Хром сатинированный (Оптика нержавеющая сталь) | Кухня | TARA | Смеситель однорычажный | EC011431 | 2022-05-02 |  |  | Tara Kitchen | 1095.7 | 84818011 | 2.95 | 2.22 | 100 | 380 | 600 | 2 | вылет 236 мм;поворотный излив 360°;обогащенная воздухом струя;высота смесителя 400 мм;высота до аэратора 230 мм;диаметр сверлёного отверстия 35 мм;2x шланг напорный США 3/8";расход макс. 7 л/мин при гидравлическом давлении 3 бара;не содержит свинца;Настоящий продукт соответствует требованиям сертификации устойчивого строительства, например, LEED®, BREEAM®, DGNB | Не возможна комбинация с душем для ополаскивания.
4029011764189 | 33815888-99 | Смеситель однорычажный | Dark Platinum сатинированная | Кухня | TARA | Смеситель однорычажный | EC011431 | 2018-04-16 |  |  | Tara Kitchen | 1264.4 | 84818011 | 2.95 | 2.22 | 100 | 380 | 600 | 40 | вылет 236 мм;поворотный излив 360°;обогащенная воздухом струя;высота смесителя 400 мм;высота до аэратора 230 мм;диаметр сверлёного отверстия 35 мм;2x шланг напорный США 3/8";расход макс. 7 л/мин при гидравлическом давлении 3 бара;не содержит свинца;Настоящий продукт соответствует требованиям сертификации устойчивого строительства, например, LEED®, BREEAM®, DGNB | Не возможна комбинация с душем для ополаскивания.
4099477122458 | 33816809-00 | Смеситель однорычажный | хром | Кухня | VAIA | Смеситель однорычажный | EC011431 | 2023-07-01 |  |  | Vaia Kitchen | 877.1 | 84818011 | 2.04 | 2.04 | 550 | 220 | 95 | 20 | вылет 241 мм;поворотный излив 360°;обогащенная воздухом струя;расход макс. 7 л/мин при гидравлическом давлении 3 бара;не содержит свинца;Настоящий продукт соответствует требованиям сертификации устойчивого строительства, например, LEED®, BREEAM®, DGNB
4099477121925 | 33816809-06 | Смеситель однорычажный | Платина сатинированная | Кухня | VAIA | Смеситель однорычажный | EC011431 | 2023-07-01 |  |  | Vaia Kitchen | 1403.3 | 84818011 | 2.04 | 2.04 | 550 | 220 | 95 | 20 | вылет 241 мм;поворотный излив 360°;обогащенная воздухом струя;расход макс. 7 л/мин при гидравлическом давлении 3 бара;не содержит свинца;Настоящий продукт соответствует требованиям сертификации устойчивого строительства, например, LEED®, BREEAM®, DGNB
4099477122090 | 33816809-08 | Смеситель однорычажный | платина | Кухня | VAIA | Смеситель однорычажный | EC011431 | 2023-07-01 |  |  | Vaia Kitchen | 1403.3 | 84818011 | 2.04 | 2.04 | 550 | 220 | 95 | 40 | вылет 241 мм;поворотный излив 360°;обогащенная воздухом струя;расход макс. 7 л/мин при гидравлическом давлении 3 бара;не содержит свинца;Настоящий продукт соответствует требованиям сертификации устойчивого строительства, например, LEED®, BREEAM®, DGNB
4099477122588 | 33816809-09 | Смеситель однорычажный | Латунь (золото 23кт) | Кухня | VAIA | Смеситель однорычажный | EC011431 | 2023-07-01 |  |  | Vaia Kitchen | 1754.2 | 84818011 | 2.04 | 2.04 | 550 | 220 | 95 | 40 | вылет 241 мм;поворотный излив 360°;обогащенная воздухом струя;расход макс. 7 л/мин при гидравлическом давлении 3 бара;не содержит свинца;Настоящий продукт соответствует требованиям сертификации устойчивого строительства, например, LEED®, BREEAM®, DGNB
4099477122120 | 33816809-19 | Смеситель однорычажный | Dark Chrome | Кухня | VAIA | Смеситель однорычажный | EC011431 | 2023-07-01 |  |  | Vaia Kitchen | 1315.7 | 84818011 | 2.04 | 2.04 | 550 | 220 | 95 | 40 | вылет 241 мм;поворотный излив 360°;обогащенная воздухом струя;расход макс. 7 л/мин при гидравлическом давлении 3 бара;не содержит свинца;Настоящий продукт соответствует требованиям сертификации устойчивого строительства, например, LEED®, BREEAM®, DGNB
4099477122595 | 33816809-28 | Смеситель однорычажный | Латунь сатинированная (золото 23кт) | Кухня | VAIA | Смеситель однорычажный | EC011431 | 2023-07-01 |  |  | Vaia Kitchen | 1754.2 | 84818011 | 2.04 | 2.04 | 550 | 220 | 95 | 20 | вылет 241 мм;поворотный излив 360°;обогащенная воздухом струя;расход макс. 7 л/мин при гидравлическом давлении 3 бара;не содержит свинца;Настоящий продукт соответствует требованиям сертификации устойчивого строительства, например, LEED®, BREEAM®, DGNB
4099477122151 | 33816809-33 | Смеситель однорычажный | черный матовый | Кухня | VAIA | Смеситель однорычажный | EC011431 | 2023-07-01 |  |  | Vaia Kitchen | 1184.1 | 84818011 | 2.04 | 2.04 | 550 | 220 | 95 | 20 | вылет 241 мм;поворотный излив 360°;обогащенная воздухом струя;расход макс. 7 л/мин при гидравлическом давлении 3 бара;не содержит свинца;Настоящий продукт соответствует требованиям сертификации устойчивого строительства, например, LEED®, BREEAM®, DGNB
4099477122601 | 33816809-46 | Смеситель однорычажный | Шампанское сатинированное (золото 22кт) | Кухня | VAIA | Смеситель однорычажный | EC011431 | 2023-07-01 |  |  | Vaia Kitchen | 1754.2 | 84818011 | 2.04 | 2.04 | 550 | 220 | 95 | 20 | вылет 241 мм;поворотный излив 360°;обогащенная воздухом струя;расход макс. 7 л/мин при гидравлическом давлении 3 бара;не содержит свинца;Настоящий продукт соответствует требованиям сертификации устойчивого строительства, например, LEED®, BREEAM®, DGNB
4099477122502 | 33816809-47 | Смеситель однорычажный | Шампанское (золото 22кт) | Кухня | VAIA | Смеситель однорычажный | EC011431 | 2023-07-01 |  |  | Vaia Kitchen | 1754.2 | 84818011 | 2.04 | 2.04 | 550 | 220 | 95 | 30 | вылет 241 мм;поворотный излив 360°;обогащенная воздухом струя;расход макс. 7 л/мин при гидравлическом давлении 3 бара;не содержит свинца;Настоящий продукт соответствует требованиям сертификации устойчивого строительства, например, LEED®, BREEAM®, DGNB
4099477122199 | 33816809-93 | Смеситель однорычажный | Хром сатинированный (Оптика нержавеющая сталь) | Кухня | VAIA | Смеситель однорычажный | EC011431 | 2023-07-01 |  |  | Vaia Kitchen | 1140.3 | 84818011 | 2.04 | 2.04 | 550 | 220 | 95 | 20 | вылет 241 мм;поворотный излив 360°;обогащенная воздухом струя;расход макс. 7 л/мин при гидравлическом давлении 3 бара;не содержит свинца;Настоящий продукт соответствует требованиям сертификации устойчивого строительства, например, LEED®, BREEAM®, DGNB
4099477122212 | 33816809-99 | Смеситель однорычажный | Dark Platinum сатинированная | Кухня | VAIA | Смеситель однорычажный | EC011431 | 2023-07-01 |  |  | Vaia Kitchen | 1315.7 | 84818011 | 2.04 | 2.04 | 550 | 220 | 95 | 40 | вылет 241 мм;поворотный излив 360°;обогащенная воздухом струя;расход макс. 7 л/мин при гидравлическом давлении 3 бара;не содержит свинца;Настоящий продукт соответствует требованиям сертификации устойчивого строительства, например, LEED®, BREEAM®, DGNB
4029011501586 | 33816875-00 | Смеситель однорычажный | хром | Кухня | TARA ULTRA | Смеситель однорычажный | EC011431 | 2007-07-04 |  |  | TARA ULTRA | 709.7 | 84818011 | 3.06 | 2.33 | 100 | 380 | 600 | 2 | вылет 241 мм;поворотный излив 360°;обогащенная воздухом струя;высота смесителя 393 мм;высота до аэратора 240 мм;диаметр сверлёного отверстия 35 мм;2x шланг напорный США 3/8";расход макс. 8 л/мин при гидравлическом давлении 3 бара;не содержит свинца;Настоящий продукт соответствует требованиям сертификации устойчивого строительства, например, LEED®, BREEAM®, DGNB | Не возможна комбинация с душем для ополаскивания.
4029011501593 | 33816875-06 | Смеситель однорычажный | Платина сатинированная | Кухня | TARA ULTRA | Смеситель однорычажный | EC011431 | 2007-07-04 |  |  | TARA ULTRA | 1135.5 | 84818011 | 3.06 | 2.33 | 100 | 380 | 600 | 2 | вылет 241 мм;поворотный излив 360°;обогащенная воздухом струя;высота смесителя 393 мм;высота до аэратора 240 мм;диаметр сверлёного отверстия 35 мм;2x шланг напорный США 3/8";расход макс. 8 л/мин при гидравлическом давлении 3 бара;не содержит свинца;Настоящий продукт соответствует требованиям сертификации устойчивого строительства, например, LEED®, BREEAM®, DGNB | Не возможна комбинация с душем для ополаскивания.
4029011893971 | 33816875-08 | Смеситель однорычажный | платина | Кухня | TARA ULTRA | Смеситель однорычажный | EC011431 | 2020-04-01 |  |  | TARA ULTRA | 1135.5 | 84818011 | 3.06 | 2.33 | 100 | 380 | 600 | 40 | вылет 241 мм;поворотный излив 360°;обогащенная воздухом струя;высота смесителя 393 мм;высота до аэратора 240 мм;диаметр сверлёного отверстия 35 мм;2x шланг напорный США 3/8";расход макс. 8 л/мин при гидравлическом давлении 3 бара;не содержит свинца;Настоящий продукт соответствует требованиям сертификации устойчивого строительства, например, LEED®, BREEAM®, DGNB | Не возможна комбинация с душем для ополаскивания.
4029011984341 | 33816875-09 | Смеситель однорычажный | Латунь (золото 23кт) | Кухня | TARA ULTRA | Смеситель однорычажный | EC011431 | 2022-05-02 |  |  | TARA ULTRA | 1419.4 | 84818011 | 3.06 | 2.33 | 100 | 380 | 600 | 40 | вылет 241 мм;поворотный излив 360°;обогащенная воздухом струя;высота смесителя 393 мм;высота до аэратора 240 мм;диаметр сверлёного отверстия 35 мм;2x шланг напорный США 3/8";расход макс. 8 л/мин при гидравлическом давлении 3 бара;не содержит свинца;Настоящий продукт соответствует требованиям сертификации устойчивого строительства, например, LEED®, BREEAM®, DGNB | Не возможна комбинация с душем для ополаскивания.
4099477074726 | 33816875-19 | Смеситель однорычажный | Dark Chrome | Кухня | TARA ULTRA | Смеситель однорычажный | EC011431 | 2023-01-01 |  |  | TARA ULTRA | 1064.6 | 84818011 | 3.06 | 2.33 | 100 | 380 | 600 | 40 | вылет 241 мм;поворотный излив 360°;обогащенная воздухом струя;высота смесителя 393 мм;высота до аэратора 240 мм;диаметр сверлёного отверстия 35 мм;2x шланг напорный США 3/8";расход макс. 8 л/мин при гидравлическом давлении 3 бара;не содержит свинца;Настоящий продукт соответствует требованиям сертификации устойчивого строительства, например, LEED®, BREEAM®, DGNB | Не возможна комбинация с душем для ополаскивания.
4029011899812 | 33816875-28 | Смеситель однорычажный | Латунь сатинированная (золото 23кт) | Кухня | TARA ULTRA | Смеситель однорычажный | EC011431 | 2020-04-01 |  |  | TARA ULTRA | 1419.4 | 84818011 | 3.06 | 2.33 | 100 | 380 | 600 | 20 | вылет 241 мм;поворотный излив 360°;обогащенная воздухом струя;высота смесителя 393 мм;высота до аэратора 240 мм;диаметр сверлёного отверстия 35 мм;2x шланг напорный США 3/8";расход макс. 8 л/мин при гидравлическом давлении 3 бара;не содержит свинца;Настоящий продукт соответствует требованиям сертификации устойчивого строительства, например, LEED®, BREEAM®, DGNB | Не возможна комбинация с душем для ополаскивания.
4029011957413 | 33816875-33 | Смеситель однорычажный | черный матовый | Кухня | TARA ULTRA | Смеситель однорычажный | EC011431 | 2021-08-01 |  |  | TARA ULTRA | 958.3 | 84818011 | 3.06 | 2.33 | 100 | 380 | 600 | 2 | вылет 241 мм;поворотный излив 360°;обогащенная воздухом струя;высота смесителя 393 мм;высота до аэратора 240 мм;диаметр сверлёного отверстия 35 мм;2x шланг напорный США 3/8";расход макс. 8 л/мин при гидравлическом давлении 3 бара;не содержит свинца;Настоящий продукт соответствует требованиям сертификации устойчивого строительства, например, LEED®, BREEAM®, DGNB | Не возможна комбинация с душем для ополаскивания.
4099477093109 | 33816875-46 | Смеситель однорычажный | Шампанское сатинированное (золото 22кт) | Кухня | TARA ULTRA | Смеситель однорычажный | EC011431 | 2023-01-01 |  |  | TARA ULTRA | 1419.4 | 84818011 | 3.06 | 2.33 | 100 | 380 | 600 | 30 | вылет 241 мм;поворотный излив 360°;обогащенная воздухом струя;высота смесителя 393 мм;высота до аэратора 240 мм;диаметр сверлёного отверстия 35 мм;2x шланг напорный США 3/8";расход макс. 8 л/мин при гидравлическом давлении 3 бара;не содержит свинца;Настоящий продукт соответствует требованиям сертификации устойчивого строительства, например, LEED®, BREEAM®, DGNB | Не возможна комбинация с душем для ополаскивания.
4099477093123 | 33816875-47 | Смеситель однорычажный | Шампанское (золото 22кт) | Кухня | TARA ULTRA | Смеситель однорычажный | EC011431 | 2023-01-01 |  |  | TARA ULTRA | 1419.4 | 84818011 | 3.06 | 2.33 | 100 | 380 | 600 | 30 | вылет 241 мм;поворотный излив 360°;обогащенная воздухом струя;высота смесителя 393 мм;высота до аэратора 240 мм;диаметр сверлёного отверстия 35 мм;2x шланг напорный США 3/8";расход макс. 8 л/мин при гидравлическом давлении 3 бара;не содержит свинца;Настоящий продукт соответствует требованиям сертификации устойчивого строительства, например, LEED®, BREEAM®, DGNB | Не возможна комбинация с душем для ополаскивания.
4029011984372 | 33816875-93 | Смеситель однорычажный | Хром сатинированный (Оптика нержавеющая сталь) | Кухня | TARA ULTRA | Смеситель однорычажный | EC011431 | 2022-05-02 |  |  | TARA ULTRA | 922.6 | 84818011 | 3.06 | 2.33 | 100 | 380 | 600 | 2 | вылет 241 мм;поворотный излив 360°;обогащенная воздухом струя;высота смесителя 393 мм;высота до аэратора 240 мм;диаметр сверлёного отверстия 35 мм;2x шланг напорный США 3/8";расход макс. 8 л/мин при гидравлическом давлении 3 бара;не содержит свинца;Настоящий продукт соответствует требованиям сертификации устойчивого строительства, например, LEED®, BREEAM®, DGNB | Не возможна комбинация с душем для ополаскивания.
4029011764202 | 33816875-99 | Смеситель однорычажный | Dark Platinum сатинированная | Кухня | TARA ULTRA | Смеситель однорычажный | EC011431 | 2018-04-16 |  |  | TARA ULTRA | 1064.6 | 84818011 | 3.06 | 2.33 | 100 | 380 | 600 | 40 | вылет 241 мм;поворотный излив 360°;обогащенная воздухом струя;высота смесителя 393 мм;высота до аэратора 240 мм;диаметр сверлёного отверстия 35 мм;2x шланг напорный США 3/8";расход макс. 8 л/мин при гидравлическом давлении 3 бара;не содержит свинца;Настоящий продукт соответствует требованиям сертификации устойчивого строительства, например, LEED®, BREEAM®, DGNB | Не возможна комбинация с душем для ополаскивания.
4099477122809 | 33826680-00 | Смеситель однорычажный для душевой насадки / насадки-профи | хром | Кухня | LOT | Смеситель однорычажный |  | 2023-05-01 |  |  | LOT Kitchen | 1373.3 | 84818011 | 3.64 | 3.64 | 135 | 350 | 675 | 10 | вылет 236 мм;поворотный излив 360°;обогащенная воздухом струя;расход макс. 8 л/мин при гидравлическом давлении 3 бара;не содержит свинца;Настоящий продукт соответствует требованиям сертификации устойчивого строительства, например, LEED®, BREEAM®, DGNB
4099477122816 | 33826680-06 | Смеситель однорычажный для душевой насадки / насадки-профи | Платина сатинированная | Кухня | LOT | Смеситель однорычажный |  | 2023-05-01 |  |  | LOT Kitchen | 2197.3 | 84818011 | 3.64 | 3.64 | 135 | 350 | 675 | 10 | вылет 236 мм;поворотный излив 360°;обогащенная воздухом струя;расход макс. 8 л/мин при гидравлическом давлении 3 бара;не содержит свинца;Настоящий продукт соответствует требованиям сертификации устойчивого строительства, например, LEED®, BREEAM®, DGNB
4099477125077 | 33826680-08 | Смеситель однорычажный для душевой насадки / насадки-профи | платина | Кухня | LOT | Смеситель однорычажный |  | 2023-05-01 |  |  | LOT Kitchen | 2197.3 | 84818011 | 3.64 | 3.64 | 135 | 350 | 675 | 40 | вылет 236 мм;поворотный излив 360°;обогащенная воздухом струя;расход макс. 8 л/мин при гидравлическом давлении 3 бара;не содержит свинца;Настоящий продукт соответствует требованиям сертификации устойчивого строительства, например, LEED®, BREEAM®, DGNB
4099477125091 | 33826680-19 | Смеситель однорычажный для душевой насадки / насадки-профи | Dark Chrome | Кухня | LOT | Смеситель однорычажный |  | 2023-05-01 |  |  | LOT Kitchen | 2060 | 84818011 | 3.64 | 3.64 | 135 | 350 | 675 | 40 | вылет 236 мм;поворотный излив 360°;обогащенная воздухом струя;расход макс. 8 л/мин при гидравлическом давлении 3 бара;не содержит свинца;Настоящий продукт соответствует требованиям сертификации устойчивого строительства, например, LEED®, BREEAM®, DGNB
4099477125145 | 33826680-28 | Смеситель однорычажный для душевой насадки / насадки-профи | Латунь сатинированная (золото 23кт) | Кухня | LOT | Смеситель однорычажный |  | 2023-05-01 |  |  | LOT Kitchen | 2746.7 | 84818011 | 3.64 | 3.64 | 135 | 350 | 675 | 20 | вылет 236 мм;поворотный излив 360°;обогащенная воздухом струя;расход макс. 8 л/мин при гидравлическом давлении 3 бара;не содержит свинца;Настоящий продукт соответствует требованиям сертификации устойчивого строительства, например, LEED®, BREEAM®, DGNB
4099477125152 | 33826680-46 | Смеситель однорычажный для душевой насадки / насадки-профи | Шампанское сатинированное (золото 22кт) | Кухня | LOT | Смеситель однорычажный |  | 2023-05-01 |  |  | LOT Kitchen | 2746.7 | 84818011 | 3.64 | 3.64 | 135 | 350 | 675 | 30 | вылет 236 мм;поворотный излив 360°;обогащенная воздухом струя;расход макс. 8 л/мин при гидравлическом давлении 3 бара;не содержит свинца;Настоящий продукт соответствует требованиям сертификации устойчивого строительства, например, LEED®, BREEAM®, DGNB
4099477125176 | 33826680-47 | Смеситель однорычажный для душевой насадки / насадки-профи | Шампанское (золото 22кт) | Кухня | LOT | Смеситель однорычажный |  | 2023-05-01 |  |  | LOT Kitchen | 2746.7 | 84818011 | 3.64 | 3.64 | 135 | 350 | 675 | 30 | вылет 236 мм;поворотный излив 360°;обогащенная воздухом струя;расход макс. 8 л/мин при гидравлическом давлении 3 бара;не содержит свинца;Настоящий продукт соответствует требованиям сертификации устойчивого строительства, например, LEED®, BREEAM®, DGNB
4099477131733 | 33826680-99 | Смеситель однорычажный для душевой насадки / насадки-профи | Dark Platinum сатинированная | Кухня | LOT | Смеситель однорычажный |  | 2023-05-01 |  |  | LOT Kitchen | 2060 | 84818011 | 3.64 | 3.64 | 135 | 350 | 675 | 40 | вылет 236 мм;поворотный излив 360°;обогащенная воздухом струя;расход макс. 8 л/мин при гидравлическом давлении 3 бара;не содержит свинца;Настоящий продукт соответствует требованиям сертификации устойчивого строительства, например, LEED®, BREEAM®, DGNB
4029011459542 | 33826790-00 | Смеситель однорычажный для душевой насадки / насадки-профи | хром | Кухня | ELIO | Смеситель однорычажный | EC011431 | 2005-11-03 | 2024-09-30 |  | ELIO Kitchen | 795 | 84818011 | 3.76 | 3.03 | 100 | 380 | 600 | 2 | вылет 234 мм;поворотный излив 360°;излив с вращающимся наконечником на 20°;обогащенная воздухом струя;высота смесителя 337 мм;высота до аэратора 297 мм;диаметр отверстия однорычажного смесителя 35 мм;2x шланг напорный США 3/8";расход макс. 8 л/мин при гидравлическом давлении 3 бара;не содержит свинца;Настоящий продукт соответствует требованиям сертификации устойчивого строительства, например, LEED®, BREEAM®, DGNB | Однорычажный смеситель только для комбинации с профессиональной лейкой для мойки
4029011459559 | 33826790-06 | Смеситель однорычажный для душевой насадки / насадки-профи | Платина сатинированная | Кухня | ELIO | Смеситель однорычажный | EC011431 | 2005-11-03 | 2024-09-30 |  | ELIO Kitchen | 1271.8 | 84818011 | 3.76 | 3.03 | 100 | 380 | 600 | 2 | вылет 234 мм;поворотный излив 360°;излив с вращающимся наконечником на 20°;обогащенная воздухом струя;высота смесителя 337 мм;высота до аэратора 297 мм;диаметр отверстия однорычажного смесителя 35 мм;2x шланг напорный США 3/8";расход макс. 8 л/мин при гидравлическом давлении 3 бара;не содержит свинца;Настоящий продукт соответствует требованиям сертификации устойчивого строительства, например, LEED®, BREEAM®, DGNB | Однорычажный смеситель только для комбинации с профессиональной лейкой для мойки
4029011893933 | 33826790-08 | Смеситель однорычажный для душевой насадки / насадки-профи | платина | Кухня | ELIO | Смеситель однорычажный | EC011431 | 2020-04-01 | 2024-09-30 |  | ELIO Kitchen | 1271.8 | 84818011 | 3.76 | 3.03 | 100 | 380 | 600 | 40 | вылет 234 мм;поворотный излив 360°;излив с вращающимся наконечником на 20°;обогащенная воздухом струя;высота смесителя 337 мм;высота до аэратора 297 мм;диаметр отверстия однорычажного смесителя 35 мм;2x шланг напорный США 3/8";расход макс. 8 л/мин при гидравлическом давлении 3 бара;не содержит свинца;Настоящий продукт соответствует требованиям сертификации устойчивого строительства, например, LEED®, BREEAM®, DGNB | Однорычажный смеситель только для комбинации с профессиональной лейкой для мойки
4099477074740 | 33826790-19 | Смеситель однорычажный для душевой насадки / насадки-профи | Dark Chrome | Кухня | ELIO | Смеситель однорычажный | EC011431 | 2023-04-01 | 2024-09-30 |  | ELIO Kitchen | 1192.5 | 84818011 | 3.76 | 3.03 | 100 | 380 | 600 | 40 | вылет 234 мм;поворотный излив 360°;излив с вращающимся наконечником на 20°;обогащенная воздухом струя;высота смесителя 337 мм;высота до аэратора 297 мм;диаметр отверстия однорычажного смесителя 35 мм;2x шланг напорный США 3/8";расход макс. 8 л/мин при гидравлическом давлении 3 бара;не содержит свинца;Настоящий продукт соответствует требованиям сертификации устойчивого строительства, например, LEED®, BREEAM®, DGNB | Однорычажный смеситель только для комбинации с профессиональной лейкой для мойки
4029011899874 | 33826790-28 | Смеситель однорычажный для душевой насадки / насадки-профи | Латунь сатинированная (золото 23кт) | Кухня | ELIO | Смеситель однорычажный | EC011431 | 2020-04-01 | 2024-09-30 |  | ELIO Kitchen | 1590 | 84818011 | 3.76 | 3.03 | 100 | 380 | 600 | 20 | вылет 234 мм;поворотный излив 360°;излив с вращающимся наконечником на 20°;обогащенная воздухом струя;высота смесителя 337 мм;высота до аэратора 297 мм;диаметр отверстия однорычажного смесителя 35 мм;2x шланг напорный США 3/8";расход макс. 8 л/мин при гидравлическом давлении 3 бара;не содержит свинца;Настоящий продукт соответствует требованиям сертификации устойчивого строительства, например, LEED®, BREEAM®, DGNB | Однорычажный смеситель только для комбинации с профессиональной лейкой для мойки
4099477093161 | 33826790-46 | Смеситель однорычажный для душевой насадки / насадки-профи | Шампанское сатинированное (золото 22кт) | Кухня | ELIO | Смеситель однорычажный | EC011431 | 2023-04-01 | 2024-09-30 |  | ELIO Kitchen | 1590 | 84818011 | 3.76 | 3.03 | 100 | 380 | 600 | 30 | вылет 234 мм;поворотный излив 360°;излив с вращающимся наконечником на 20°;обогащенная воздухом струя;высота смесителя 337 мм;высота до аэратора 297 мм;диаметр отверстия однорычажного смесителя 35 мм;2x шланг напорный США 3/8";расход макс. 8 л/мин при гидравлическом давлении 3 бара;не содержит свинца;Настоящий продукт соответствует требованиям сертификации устойчивого строительства, например, LEED®, BREEAM®, DGNB | Однорычажный смеситель только для комбинации с профессиональной лейкой для мойки
4099477093185 | 33826790-47 | Смеситель однорычажный для душевой насадки / насадки-профи | Шампанское (золото 22кт) | Кухня | ELIO | Смеситель однорычажный | EC011431 | 2023-04-01 | 2024-09-30 |  | ELIO Kitchen | 1590 | 84818011 | 3.76 | 3.03 | 100 | 380 | 600 | 30 | вылет 234 мм;поворотный излив 360°;излив с вращающимся наконечником на 20°;обогащенная воздухом струя;высота смесителя 337 мм;высота до аэратора 297 мм;диаметр отверстия однорычажного смесителя 35 мм;2x шланг напорный США 3/8";расход макс. 8 л/мин при гидравлическом давлении 3 бара;не содержит свинца;Настоящий продукт соответствует требованиям сертификации устойчивого строительства, например, LEED®, BREEAM®, DGNB | Однорычажный смеситель только для комбинации с профессиональной лейкой для мойки
4029011984396 | 33826790-93 | Смеситель однорычажный для душевой насадки / насадки-профи | Хром сатинированный (Оптика нержавеющая сталь) | Кухня | ELIO | Смеситель однорычажный | EC011431 | 2022-05-02 | 2024-09-30 |  | ELIO Kitchen | 1033.5 | 84818011 | 3.76 | 3.03 | 100 | 380 | 600 | 2 | вылет 234 мм;поворотный излив 360°;излив с вращающимся наконечником на 20°;обогащенная воздухом струя;высота смесителя 337 мм;высота до аэратора 297 мм;диаметр отверстия однорычажного смесителя 35 мм;2x шланг напорный США 3/8";расход макс. 8 л/мин при гидравлическом давлении 3 бара;не содержит свинца;Настоящий продукт соответствует требованиям сертификации устойчивого строительства, например, LEED®, BREEAM®, DGNB | Однорычажный смеситель только для комбинации с профессиональной лейкой для мойки
4029011925382 | 33826790-99 | Смеситель однорычажный для душевой насадки / насадки-профи | Dark Platinum сатинированная | Кухня | ELIO | Смеситель однорычажный | EC011431 | 2020-07-01 | 2024-09-30 |  | ELIO Kitchen | 1192.6 | 84818011 | 3.76 | 3.03 | 100 | 380 | 600 | 40 | вылет 234 мм;поворотный излив 360°;излив с вращающимся наконечником на 20°;обогащенная воздухом струя;высота смесителя 337 мм;высота до аэратора 297 мм;диаметр отверстия однорычажного смесителя 35 мм;2x шланг напорный США 3/8";расход макс. 8 л/мин при гидравлическом давлении 3 бара;не содержит свинца;Настоящий продукт соответствует требованиям сертификации устойчивого строительства, например, LEED®, BREEAM®, DGNB | Однорычажный смеситель только для комбинации с профессиональной лейкой для мойки
4099477144337 | 33826809-00 | Смеситель однорычажный для душевой насадки / насадки-профи | хром | Кухня | VAIA | Смеситель однорычажный | EC011431 | 2023-07-01 |  |  | Vaia Kitchen | 898 | 84818011 | 2.04 | 2.04 | 95 | 220 | 550 | 2 | вылет 241 мм;поворотный излив 360°;обогащенная воздухом струя;расход макс. 7 л/мин при гидравлическом давлении 3 бара;не содержит свинца;Настоящий продукт соответствует требованиям сертификации устойчивого строительства, например, LEED®, BREEAM®, DGNB | Однорычажный смеситель только для комбинации с профессиональной лейкой для мойки
4099477144351 | 33826809-06 | Смеситель однорычажный для душевой насадки / насадки-профи | Платина сатинированная | Кухня | VAIA | Смеситель однорычажный | EC011431 | 2023-07-01 |  |  | Vaia Kitchen | 1436.8 | 84818011 | 2.04 | 2.04 | 95 | 220 | 550 | 2 | вылет 241 мм;поворотный излив 360°;обогащенная воздухом струя;расход макс. 7 л/мин при гидравлическом давлении 3 бара;не содержит свинца;Настоящий продукт соответствует требованиям сертификации устойчивого строительства, например, LEED®, BREEAM®, DGNB | Однорычажный смеситель только для комбинации с профессиональной лейкой для мойки
4099477144375 | 33826809-08 | Смеситель однорычажный для душевой насадки / насадки-профи | платина | Кухня | VAIA | Смеситель однорычажный | EC011431 | 2023-07-01 |  |  | Vaia Kitchen | 1436.8 | 84818011 | 2.04 | 2.04 | 95 | 220 | 550 | 40 | вылет 241 мм;поворотный излив 360°;обогащенная воздухом струя;расход макс. 7 л/мин при гидравлическом давлении 3 бара;не содержит свинца;Настоящий продукт соответствует требованиям сертификации устойчивого строительства, например, LEED®, BREEAM®, DGNB | Однорычажный смеситель только для комбинации с профессиональной лейкой для мойки
4099477144399 | 33826809-09 | Смеситель однорычажный для душевой насадки / насадки-профи | Латунь (золото 23кт) | Кухня | VAIA | Смеситель однорычажный | EC011431 | 2023-07-01 |  |  | Vaia Kitchen | 1796 | 84818011 | 2.04 | 2.04 | 95 | 220 | 550 | 40 | вылет 241 мм;поворотный излив 360°;обогащенная воздухом струя;расход макс. 7 л/мин при гидравлическом давлении 3 бара;не содержит свинца;Настоящий продукт соответствует требованиям сертификации устойчивого строительства, например, LEED®, BREEAM®, DGNB | Однорычажный смеситель только для комбинации с профессиональной лейкой для мойки
4099477144412 | 33826809-19 | Смеситель однорычажный для душевой насадки / насадки-профи | Dark Chrome | Кухня | VAIA | Смеситель однорычажный | EC011431 | 2023-07-01 |  |  | Vaia Kitchen | 1347 | 84818011 | 2.04 | 2.04 | 95 | 220 | 550 | 40 | вылет 241 мм;поворотный излив 360°;обогащенная воздухом струя;расход макс. 7 л/мин при гидравлическом давлении 3 бара;не содержит свинца;Настоящий продукт соответствует требованиям сертификации устойчивого строительства, например, LEED®, BREEAM®, DGNB | Однорычажный смеситель только для комбинации с профессиональной лейкой для мойки
4099477144108 | 33826809-28 | Смеситель однорычажный для душевой насадки / насадки-профи | Латунь сатинированная (золото 23кт) | Кухня | VAIA | Смеситель однорычажный | EC011431 | 2023-07-01 |  |  | Vaia Kitchen | 1796 | 84818011 | 2.04 | 2.04 | 95 | 220 | 550 | 2 | вылет 241 мм;поворотный излив 360°;обогащенная воздухом струя;расход макс. 7 л/мин при гидравлическом давлении 3 бара;не содержит свинца;Настоящий продукт соответствует требованиям сертификации устойчивого строительства, например, LEED®, BREEAM®, DGNB | Однорычажный смеситель только для комбинации с профессиональной лейкой для мойки
4099477144429 | 33826809-33 | Смеситель однорычажный для душевой насадки / насадки-профи | черный матовый | Кухня | VAIA | Смеситель однорычажный | EC011431 | 2023-07-01 |  |  | Vaia Kitchen | 1212.3 | 84818011 | 2.04 | 2.04 | 95 | 220 | 550 | 20 | вылет 241 мм;поворотный излив 360°;обогащенная воздухом струя;расход макс. 7 л/мин при гидравлическом давлении 3 бара;не содержит свинца;Настоящий продукт соответствует требованиям сертификации устойчивого строительства, например, LEED®, BREEAM®, DGNB | Однорычажный смеситель только для комбинации с профессиональной лейкой для мойки
4099477144085 | 33826809-46 | Смеситель однорычажный для душевой насадки / насадки-профи | Шампанское сатинированное (золото 22кт) | Кухня | VAIA | Смеситель однорычажный | EC011431 | 2023-07-01 |  |  | Vaia Kitchen | 1796 | 84818011 | 2.04 | 2.04 | 95 | 220 | 550 | 20 | вылет 241 мм;поворотный излив 360°;обогащенная воздухом струя;расход макс. 7 л/мин при гидравлическом давлении 3 бара;не содержит свинца;Настоящий продукт соответствует требованиям сертификации устойчивого строительства, например, LEED®, BREEAM®, DGNB | Однорычажный смеситель только для комбинации с профессиональной лейкой для мойки
4099477144061 | 33826809-47 | Смеситель однорычажный для душевой насадки / насадки-профи | Шампанское (золото 22кт) | Кухня | VAIA | Смеситель однорычажный | EC011431 | 2023-07-01 |  |  | Vaia Kitchen | 1796 | 84818011 | 2.04 | 2.04 | 95 | 220 | 550 | 30 | вылет 241 мм;поворотный излив 360°;обогащенная воздухом струя;расход макс. 7 л/мин при гидравлическом давлении 3 бара;не содержит свинца;Настоящий продукт соответствует требованиям сертификации устойчивого строительства, например, LEED®, BREEAM®, DGNB | Однорычажный смеситель только для комбинации с профессиональной лейкой для мойки
4099477144016 | 33826809-93 | Смеситель однорычажный для душевой насадки / насадки-профи | Хром сатинированный (Оптика нержавеющая сталь) | Кухня | VAIA | Смеситель однорычажный | EC011431 | 2023-07-01 |  |  | Vaia Kitchen | 1167.4 | 84818011 | 2.04 | 2.04 | 95 | 220 | 550 | 20 | вылет 241 мм;поворотный излив 360°;обогащенная воздухом струя;расход макс. 7 л/мин при гидравлическом давлении 3 бара;не содержит свинца;Настоящий продукт соответствует требованиям сертификации устойчивого строительства, например, LEED®, BREEAM®, DGNB | Однорычажный смеситель только для комбинации с профессиональной лейкой для мойки
4099477144030 | 33826809-99 | Смеситель однорычажный для душевой насадки / насадки-профи | Dark Platinum сатинированная | Кухня | VAIA | Смеситель однорычажный | EC011431 | 2023-07-01 |  |  | Vaia Kitchen | 1347 | 84818011 | 2.04 | 2.04 | 95 | 220 | 550 | 40 | вылет 241 мм;поворотный излив 360°;обогащенная воздухом струя;расход макс. 7 л/мин при гидравлическом давлении 3 бара;не содержит свинца;Настоящий продукт соответствует требованиям сертификации устойчивого строительства, например, LEED®, BREEAM®, DGNB | Однорычажный смеситель только для комбинации с профессиональной лейкой для мойки
4099477010007 | 33826861-00 | Смеситель однорычажный для душевой насадки / насадки-профи | хром | Кухня | META SQUARE | Смеситель однорычажный | EC011431 | 2023-02-01 |  |  | Meta Square Kitchen | 799.6 | 84818011 | 1.54 | 1.54 | 135 | 350 | 675 | 2 | вылет 235 мм;поворотный излив 360°;Как опция возможно ограничение угла разворота, используя комплект для органичения разворота 12 820 970 90;обогащенная воздухом струя;расход макс. 8 л/мин при гидравлическом давлении 3 бара;не содержит свинца;Настоящий продукт соответствует требованиям сертификации устойчивого строительства, например, LEED®, BREEAM®, DGNB
4099477010021 | 33826861-06 | Смеситель однорычажный для душевой насадки / насадки-профи | Платина сатинированная | Кухня | META SQUARE | Смеситель однорычажный | EC011431 | 2023-02-01 |  |  | Meta Square Kitchen | 1279.3 | 84818011 | 1.54 | 1.54 | 135 | 350 | 675 | 2 | вылет 235 мм;поворотный излив 360°;Как опция возможно ограничение угла разворота, используя комплект для органичения разворота 12 820 970 90;обогащенная воздухом струя;расход макс. 8 л/мин при гидравлическом давлении 3 бара;не содержит свинца;Настоящий продукт соответствует требованиям сертификации устойчивого строительства, например, LEED®, BREEAM®, DGNB
4099477100180 | 33826861-08 | Смеситель однорычажный для душевой насадки / насадки-профи | платина | Кухня | META SQUARE | Смеситель однорычажный | EC011431 | 2023-02-01 |  |  | Meta Square Kitchen | 1279.3 | 84818011 | 1.54 | 1.54 | 135 | 350 | 675 | 40 | вылет 235 мм;поворотный излив 360°;Как опция возможно ограничение угла разворота, используя комплект для органичения разворота 12 820 970 90;обогащенная воздухом струя;расход макс. 8 л/мин при гидравлическом давлении 3 бара;не содержит свинца;Настоящий продукт соответствует требованиям сертификации устойчивого строительства, например, LEED®, BREEAM®, DGNB
4099477100203 | 33826861-09 | Смеситель однорычажный для душевой насадки / насадки-профи | Латунь (золото 23кт) | Кухня | META SQUARE | Смеситель однорычажный | EC011431 | 2023-02-01 |  |  | Meta Square Kitchen | 1599.2 | 84818011 | 1.54 | 1.54 | 135 | 350 | 675 | 40 | вылет 235 мм;поворотный излив 360°;Как опция возможно ограничение угла разворота, используя комплект для органичения разворота 12 820 970 90;обогащенная воздухом струя;расход макс. 8 л/мин при гидравлическом давлении 3 бара;не содержит свинца;Настоящий продукт соответствует требованиям сертификации устойчивого строительства, например, LEED®, BREEAM®, DGNB
4099477100227 | 33826861-19 | Смеситель однорычажный для душевой насадки / насадки-профи | Dark Chrome | Кухня | META SQUARE | Смеситель однорычажный | EC011431 | 2023-02-01 |  |  | Meta Square Kitchen | 1199.4 | 84818011 | 1.54 | 1.54 | 135 | 350 | 675 | 40 | вылет 235 мм;поворотный излив 360°;Как опция возможно ограничение угла разворота, используя комплект для органичения разворота 12 820 970 90;обогащенная воздухом струя;расход макс. 8 л/мин при гидравлическом давлении 3 бара;не содержит свинца;Настоящий продукт соответствует требованиям сертификации устойчивого строительства, например, LEED®, BREEAM®, DGNB
4099477100241 | 33826861-28 | Смеситель однорычажный для душевой насадки / насадки-профи | Латунь сатинированная (золото 23кт) | Кухня | META SQUARE | Смеситель однорычажный | EC011431 | 2023-02-01 |  |  | Meta Square Kitchen | 1599.2 | 84818011 | 1.54 | 1.54 | 135 | 350 | 675 | 20 | вылет 235 мм;поворотный излив 360°;Как опция возможно ограничение угла разворота, используя комплект для органичения разворота 12 820 970 90;обогащенная воздухом струя;расход макс. 8 л/мин при гидравлическом давлении 3 бара;не содержит свинца;Настоящий продукт соответствует требованиям сертификации устойчивого строительства, например, LEED®, BREEAM®, DGNB
4099477100265 | 33826861-33 | Смеситель однорычажный для душевой насадки / насадки-профи | черный матовый | Кухня | META SQUARE | Смеситель однорычажный | EC011431 | 2023-02-01 |  |  | Meta Square Kitchen | 1079.5 | 84818011 | 1.54 | 1.54 | 135 | 350 | 675 | 30 | вылет 235 мм;поворотный излив 360°;Как опция возможно ограничение угла разворота, используя комплект для органичения разворота 12 820 970 90;обогащенная воздухом струя;расход макс. 8 л/мин при гидравлическом давлении 3 бара;не содержит свинца;Настоящий продукт соответствует требованиям сертификации устойчивого строительства, например, LEED®, BREEAM®, DGNB
4099477093208 | 33826861-46 | Смеситель однорычажный для душевой насадки / насадки-профи | Шампанское сатинированное (золото 22кт) | Кухня | META SQUARE | Смеситель однорычажный | EC011431 | 2023-02-01 |  |  | Meta Square Kitchen | 1599.2 | 84818011 | 1.54 | 1.54 | 135 | 350 | 675 | 30 | вылет 235 мм;поворотный излив 360°;Как опция возможно ограничение угла разворота, используя комплект для органичения разворота 12 820 970 90;обогащенная воздухом струя;расход макс. 8 л/мин при гидравлическом давлении 3 бара;не содержит свинца;Настоящий продукт соответствует требованиям сертификации устойчивого строительства, например, LEED®, BREEAM®, DGNB
4099477093222 | 33826861-47 | Смеситель однорычажный для душевой насадки / насадки-профи | Шампанское (золото 22кт) | Кухня | META SQUARE | Смеситель однорычажный | EC011431 | 2023-02-01 |  |  | Meta Square Kitchen | 1599.2 | 84818011 | 1.54 | 1.54 | 135 | 350 | 675 | 30 | вылет 235 мм;поворотный излив 360°;Как опция возможно ограничение угла разворота, используя комплект для органичения разворота 12 820 970 90;обогащенная воздухом струя;расход макс. 8 л/мин при гидравлическом давлении 3 бара;не содержит свинца;Настоящий продукт соответствует требованиям сертификации устойчивого строительства, например, LEED®, BREEAM®, DGNB
4099477100289 | 33826861-93 | Смеситель однорычажный для душевой насадки / насадки-профи | Хром сатинированный (Оптика нержавеющая сталь) | Кухня | META SQUARE | Смеситель однорычажный | EC011431 | 2023-02-01 |  |  | Meta Square Kitchen | 1039.5 | 84818011 | 1.54 | 1.54 | 135 | 350 | 675 | 20 | вылет 235 мм;поворотный излив 360°;Как опция возможно ограничение угла разворота, используя комплект для органичения разворота 12 820 970 90;обогащенная воздухом струя;расход макс. 8 л/мин при гидравлическом давлении 3 бара;не содержит свинца;Настоящий продукт соответствует требованиям сертификации устойчивого строительства, например, LEED®, BREEAM®, DGNB
4099477100302 | 33826861-99 | Смеситель однорычажный для душевой насадки / насадки-профи | Dark Platinum сатинированная | Кухня | META SQUARE | Смеситель однорычажный | EC011431 | 2023-02-01 |  |  | Meta Square Kitchen | 1199.4 | 84818011 | 1.54 | 1.54 | 135 | 350 | 675 | 40 | вылет 235 мм;поворотный излив 360°;Как опция возможно ограничение угла разворота, используя комплект для органичения разворота 12 820 970 90;обогащенная воздухом струя;расход макс. 8 л/мин при гидравлическом давлении 3 бара;не содержит свинца;Настоящий продукт соответствует требованиям сертификации устойчивого строительства, например, LEED®, BREEAM®, DGNB
4029011501661 | 33826875-00 | Смеситель однорычажный для душевой насадки / насадки-профи | хром | Кухня | TARA ULTRA | Смеситель однорычажный | EC011431 | 2007-09-14 | 2024-09-30 | 33836875-00 | TARA ULTRA | 728.4 | 84818011 | 3.04 | 2.31 | 100 | 380 | 600 | 2 | вылет 241 мм;поворотный излив 360°;обогащенная воздухом струя;высота смесителя 393 мм;высота до аэратора 240 мм;диаметр отверстия однорычажного смесителя 35 мм;2x шланг напорный США 3/8";расход макс. 8 л/мин при гидравлическом давлении 3 бара;не содержит свинца;Настоящий продукт соответствует требованиям сертификации устойчивого строительства, например, LEED®, BREEAM®, DGNB | Однорычажный смеситель только для комбинации с профессиональной лейкой для мойки
4029011501678 | 33826875-06 | Смеситель однорычажный для душевой насадки / насадки-профи | Платина сатинированная | Кухня | TARA ULTRA | Смеситель однорычажный | EC011431 | 2007-07-04 | 2024-09-30 | 33836875-06 | TARA ULTRA | 1165.4 | 84818011 | 3.04 | 2.31 | 100 | 380 | 600 | 2 | вылет 241 мм;поворотный излив 360°;обогащенная воздухом струя;высота смесителя 393 мм;высота до аэратора 240 мм;диаметр отверстия однорычажного смесителя 35 мм;2x шланг напорный США 3/8";расход макс. 8 л/мин при гидравлическом давлении 3 бара;не содержит свинца;Настоящий продукт соответствует требованиям сертификации устойчивого строительства, например, LEED®, BREEAM®, DGNB | Однорычажный смеситель только для комбинации с профессиональной лейкой для мойки
4029011893926 | 33826875-08 | Смеситель однорычажный для душевой насадки / насадки-профи | платина | Кухня | TARA ULTRA | Смеситель однорычажный | EC011431 | 2020-04-01 | 2024-09-30 | 33836875-08 | TARA ULTRA | 1165.4 | 84818011 | 3.04 | 2.31 | 100 | 380 | 600 | 40 | вылет 241 мм;поворотный излив 360°;обогащенная воздухом струя;высота смесителя 393 мм;высота до аэратора 240 мм;диаметр отверстия однорычажного смесителя 35 мм;2x шланг напорный США 3/8";расход макс. 8 л/мин при гидравлическом давлении 3 бара;не содержит свинца;Настоящий продукт соответствует требованиям сертификации устойчивого строительства, например, LEED®, BREEAM®, DGNB | Однорычажный смеситель только для комбинации с профессиональной лейкой для мойки
4029011984419 | 33826875-09 | Смеситель однорычажный для душевой насадки / насадки-профи | Латунь (золото 23кт) | Кухня | TARA ULTRA | Смеситель однорычажный | EC011431 | 2022-05-02 | 2024-09-30 | 33836875-09 | TARA ULTRA | 1456.8 | 84818011 | 3.04 | 2.31 | 100 | 380 | 600 | 40 | вылет 241 мм;поворотный излив 360°;обогащенная воздухом струя;высота смесителя 393 мм;высота до аэратора 240 мм;диаметр отверстия однорычажного смесителя 35 мм;2x шланг напорный США 3/8";расход макс. 8 л/мин при гидравлическом давлении 3 бара;не содержит свинца;Настоящий продукт соответствует требованиям сертификации устойчивого строительства, например, LEED®, BREEAM®, DGNB | Однорычажный смеситель только для комбинации с профессиональной лейкой для мойки
4099477074764 | 33826875-19 | Смеситель однорычажный для душевой насадки / насадки-профи | Dark Chrome | Кухня | TARA ULTRA | Смеситель однорычажный | EC011431 | 2023-01-01 | 2024-09-30 | 33836875-19 | TARA ULTRA | 1092.6 | 84818011 | 3.04 | 2.31 | 100 | 380 | 600 | 40 | вылет 241 мм;поворотный излив 360°;обогащенная воздухом струя;высота смесителя 393 мм;высота до аэратора 240 мм;диаметр отверстия однорычажного смесителя 35 мм;2x шланг напорный США 3/8";расход макс. 8 л/мин при гидравлическом давлении 3 бара;не содержит свинца;Настоящий продукт соответствует требованиям сертификации устойчивого строительства, например, LEED®, BREEAM®, DGNB | Однорычажный смеситель только для комбинации с профессиональной лейкой для мойки
4029011899898 | 33826875-28 | Смеситель однорычажный для душевой насадки / насадки-профи | Латунь сатинированная (золото 23кт) | Кухня | TARA ULTRA | Смеситель однорычажный | EC011431 | 2020-04-01 | 2024-09-30 | 33836875-28 | TARA ULTRA | 1456.8 | 84818011 | 3.04 | 2.31 | 100 | 380 | 600 | 20 | вылет 241 мм;поворотный излив 360°;обогащенная воздухом струя;высота смесителя 393 мм;высота до аэратора 240 мм;диаметр отверстия однорычажного смесителя 35 мм;2x шланг напорный США 3/8";расход макс. 8 л/мин при гидравлическом давлении 3 бара;не содержит свинца;Настоящий продукт соответствует требованиям сертификации устойчивого строительства, например, LEED®, BREEAM®, DGNB | Однорычажный смеситель только для комбинации с профессиональной лейкой для мойки
4029011957444 | 33826875-33 | Смеситель однорычажный для душевой насадки / насадки-профи | черный матовый | Кухня | TARA ULTRA | Смеситель однорычажный | EC011431 | 2021-08-01 | 2024-09-30 | 33836875-33 | TARA ULTRA | 983.3 | 84818011 | 3.04 | 2.31 | 100 | 380 | 600 | 2 | вылет 241 мм;поворотный излив 360°;обогащенная воздухом струя;высота смесителя 393 мм;высота до аэратора 240 мм;диаметр отверстия однорычажного смесителя 35 мм;2x шланг напорный США 3/8";расход макс. 8 л/мин при гидравлическом давлении 3 бара;не содержит свинца;Настоящий продукт соответствует требованиям сертификации устойчивого строительства, например, LEED®, BREEAM®, DGNB | Однорычажный смеситель только для комбинации с профессиональной лейкой для мойки
4099477093246 | 33826875-46 | Смеситель однорычажный для душевой насадки / насадки-профи | Шампанское сатинированное (золото 22кт) | Кухня | TARA ULTRA | Смеситель однорычажный | EC011431 | 2023-01-01 | 2024-09-30 | 33836875-46 | TARA ULTRA | 1456.8 | 84818011 | 3.04 | 2.31 | 100 | 380 | 600 | 30 | вылет 241 мм;поворотный излив 360°;обогащенная воздухом струя;высота смесителя 393 мм;высота до аэратора 240 мм;диаметр отверстия однорычажного смесителя 35 мм;2x шланг напорный США 3/8";расход макс. 8 л/мин при гидравлическом давлении 3 бара;не содержит свинца;Настоящий продукт соответствует требованиям сертификации устойчивого строительства, например, LEED®, BREEAM®, DGNB | Однорычажный смеситель только для комбинации с профессиональной лейкой для мойки
4099477093260 | 33826875-47 | Смеситель однорычажный для душевой насадки / насадки-профи | Шампанское (золото 22кт) | Кухня | TARA ULTRA | Смеситель однорычажный | EC011431 | 2023-01-01 | 2024-09-30 | 33836875-47 | TARA ULTRA | 1456.8 | 84818011 | 3.04 | 2.31 | 100 | 380 | 600 | 30 | вылет 241 мм;поворотный излив 360°;обогащенная воздухом струя;высота смесителя 393 мм;высота до аэратора 240 мм;диаметр отверстия однорычажного смесителя 35 мм;2x шланг напорный США 3/8";расход макс. 8 л/мин при гидравлическом давлении 3 бара;не содержит свинца;Настоящий продукт соответствует требованиям сертификации устойчивого строительства, например, LEED®, BREEAM®, DGNB | Однорычажный смеситель только для комбинации с профессиональной лейкой для мойки
4029011984440 | 33826875-93 | Смеситель однорычажный для душевой насадки / насадки-профи | Хром сатинированный (Оптика нержавеющая сталь) | Кухня | TARA ULTRA | Смеситель однорычажный | EC011431 | 2022-05-02 | 2024-09-30 | 33836875-93 | TARA ULTRA | 946.9 | 84818011 | 3.04 | 2.31 | 100 | 380 | 600 | 2 | вылет 241 мм;поворотный излив 360°;обогащенная воздухом струя;высота смесителя 393 мм;высота до аэратора 240 мм;диаметр отверстия однорычажного смесителя 35 мм;2x шланг напорный США 3/8";расход макс. 8 л/мин при гидравлическом давлении 3 бара;не содержит свинца;Настоящий продукт соответствует требованиям сертификации устойчивого строительства, например, LEED®, BREEAM®, DGNB | Однорычажный смеситель только для комбинации с профессиональной лейкой для мойки
4029011764240 | 33826875-99 | Смеситель однорычажный для душевой насадки / насадки-профи | Dark Platinum сатинированная | Кухня | TARA ULTRA | Смеситель однорычажный | EC011431 | 2018-04-16 | 2024-09-30 | 33836875-99 | TARA ULTRA | 1092.7 | 84818011 | 3.04 | 2.31 | 100 | 380 | 600 | 40 | вылет 241 мм;поворотный излив 360°;обогащенная воздухом струя;высота смесителя 393 мм;высота до аэратора 240 мм;диаметр отверстия однорычажного смесителя 35 мм;2x шланг напорный США 3/8";расход макс. 8 л/мин при гидравлическом давлении 3 бара;не содержит свинца;Настоящий продукт соответствует требованиям сертификации устойчивого строительства, например, LEED®, BREEAM®, DGNB | Однорычажный смеситель только для комбинации с профессиональной лейкой для мойки
4029011454905 | 33826888-00 | Смеситель однорычажный для душевой насадки / насадки-профи | хром | Кухня | TARA | Смеситель однорычажный | EC011431 | 2005-08-03 | 2024-09-30 | 33836888-00 | Tara Kitchen | 858 | 84818011 | 3.19 | 2.46 | 100 | 380 | 600 | 2 | вылет 235 мм;поворотный излив 360°;обогащенная воздухом струя;высота смесителя 400 мм;высота до аэратора 230 мм;диаметр отверстия однорычажного смесителя 35 мм;2x шланг напорный США 3/8";расход макс. 7 л/мин при гидравлическом давлении 3 бара;не содержит свинца;Настоящий продукт соответствует требованиям сертификации устойчивого строительства, например, LEED®, BREEAM®, DGNB | Однорычажный смеситель только для комбинации с профессиональной лейкой для мойки
4029011454912 | 33826888-06 | Смеситель однорычажный для душевой насадки / насадки-профи | Платина сатинированная | Кухня | TARA | Смеситель однорычажный | EC011431 | 2005-08-03 | 2024-09-30 | 33836888-06 | Tara Kitchen | 1372.8 | 84818011 | 3.19 | 2.46 | 100 | 380 | 600 | 2 | вылет 235 мм;поворотный излив 360°;обогащенная воздухом струя;высота смесителя 400 мм;высота до аэратора 230 мм;диаметр отверстия однорычажного смесителя 35 мм;2x шланг напорный США 3/8";расход макс. 7 л/мин при гидравлическом давлении 3 бара;не содержит свинца;Настоящий продукт соответствует требованиям сертификации устойчивого строительства, например, LEED®, BREEAM®, DGNB | Однорычажный смеситель только для комбинации с профессиональной лейкой для мойки
4029011553219 | 33826888-08 | Смеситель однорычажный для душевой насадки / насадки-профи | платина | Кухня | TARA | Смеситель однорычажный | EC011431 | 2020-04-01 | 2024-09-30 | 33836888-08 | Tara Kitchen | 1372.8 | 84818011 | 3.19 | 2.46 | 100 | 380 | 600 | 40 | вылет 235 мм;поворотный излив 360°;обогащенная воздухом струя;высота смесителя 400 мм;высота до аэратора 230 мм;диаметр отверстия однорычажного смесителя 35 мм;2x шланг напорный США 3/8";расход макс. 7 л/мин при гидравлическом давлении 3 бара;не содержит свинца;Настоящий продукт соответствует требованиям сертификации устойчивого строительства, например, LEED®, BREEAM®, DGNB | Однорычажный смеситель только для комбинации с профессиональной лейкой для мойки
4029011984457 | 33826888-09 | Смеситель однорычажный для душевой насадки / насадки-профи | Латунь (золото 23кт) | Кухня | TARA | Смеситель однорычажный | EC011431 | 2022-05-02 | 2024-09-30 | 33836888-09 | Tara Kitchen | 1716 | 84818011 | 3.19 | 2.46 | 100 | 380 | 600 | 40 | вылет 235 мм;поворотный излив 360°;обогащенная воздухом струя;высота смесителя 400 мм;высота до аэратора 230 мм;диаметр отверстия однорычажного смесителя 35 мм;2x шланг напорный США 3/8";расход макс. 7 л/мин при гидравлическом давлении 3 бара;не содержит свинца;Настоящий продукт соответствует требованиям сертификации устойчивого строительства, например, LEED®, BREEAM®, DGNB | Однорычажный смеситель только для комбинации с профессиональной лейкой для мойки
4099477074788 | 33826888-19 | Смеситель однорычажный для душевой насадки / насадки-профи | Dark Chrome | Кухня | TARA | Смеситель однорычажный | EC011431 | 2023-01-01 | 2024-09-30 | 33836888-19 | Tara Kitchen | 1287 | 84818011 | 3.19 | 2.46 | 100 | 380 | 600 | 40 | вылет 235 мм;поворотный излив 360°;обогащенная воздухом струя;высота смесителя 400 мм;высота до аэратора 230 мм;диаметр отверстия однорычажного смесителя 35 мм;2x шланг напорный США 3/8";расход макс. 7 л/мин при гидравлическом давлении 3 бара;не содержит свинца;Настоящий продукт соответствует требованиям сертификации устойчивого строительства, например, LEED®, BREEAM®, DGNB | Однорычажный смеситель только для комбинации с профессиональной лейкой для мойки
4029011899911 | 33826888-28 | Смеситель однорычажный для душевой насадки / насадки-профи | Латунь сатинированная (золото 23кт) | Кухня | TARA | Смеситель однорычажный | EC011431 | 2020-04-01 | 2024-09-30 | 33836888-28 | Tara Kitchen | 1716 | 84818011 | 3.19 | 2.46 | 100 | 380 | 600 | 20 | вылет 235 мм;поворотный излив 360°;обогащенная воздухом струя;высота смесителя 400 мм;высота до аэратора 230 мм;диаметр отверстия однорычажного смесителя 35 мм;2x шланг напорный США 3/8";расход макс. 7 л/мин при гидравлическом давлении 3 бара;не содержит свинца;Настоящий продукт соответствует требованиям сертификации устойчивого строительства, например, LEED®, BREEAM®, DGNB | Однорычажный смеситель только для комбинации с профессиональной лейкой для мойки
4029011957352 | 33826888-33 | Смеситель однорычажный для душевой насадки / насадки-профи | черный матовый | Кухня | TARA | Смеситель однорычажный | EC011431 | 2021-08-01 | 2024-09-30 | 33836888-33 | Tara Kitchen | 1158.4 | 84818011 | 3.19 | 2.46 | 100 | 380 | 600 | 2 | вылет 235 мм;поворотный излив 360°;обогащенная воздухом струя;высота смесителя 400 мм;высота до аэратора 230 мм;диаметр отверстия однорычажного смесителя 35 мм;2x шланг напорный США 3/8";расход макс. 7 л/мин при гидравлическом давлении 3 бара;не содержит свинца;Настоящий продукт соответствует требованиям сертификации устойчивого строительства, например, LEED®, BREEAM®, DGNB | Однорычажный смеситель только для комбинации с профессиональной лейкой для мойки
4099477093284 | 33826888-46 | Смеситель однорычажный для душевой насадки / насадки-профи | Шампанское сатинированное (золото 22кт) | Кухня | TARA | Смеситель однорычажный | EC011431 | 2023-01-01 | 2024-09-30 | 33836888-46 | Tara Kitchen | 1716 | 84818011 | 3.19 | 2.46 | 100 | 380 | 600 | 30 | вылет 235 мм;поворотный излив 360°;обогащенная воздухом струя;высота смесителя 400 мм;высота до аэратора 230 мм;диаметр отверстия однорычажного смесителя 35 мм;2x шланг напорный США 3/8";расход макс. 7 л/мин при гидравлическом давлении 3 бара;не содержит свинца;Настоящий продукт соответствует требованиям сертификации устойчивого строительства, например, LEED®, BREEAM®, DGNB | Однорычажный смеситель только для комбинации с профессиональной лейкой для мойки
4099477093307 | 33826888-47 | Смеситель однорычажный для душевой насадки / насадки-профи | Шампанское (золото 22кт) | Кухня | TARA | Смеситель однорычажный | EC011431 | 2023-01-01 | 2024-09-30 | 33836888-47 | Tara Kitchen | 1716 | 84818011 | 3.19 | 2.46 | 100 | 380 | 600 | 30 | вылет 235 мм;поворотный излив 360°;обогащенная воздухом струя;высота смесителя 400 мм;высота до аэратора 230 мм;диаметр отверстия однорычажного смесителя 35 мм;2x шланг напорный США 3/8";расход макс. 7 л/мин при гидравлическом давлении 3 бара;не содержит свинца;Настоящий продукт соответствует требованиям сертификации устойчивого строительства, например, LEED®, BREEAM®, DGNB | Однорычажный смеситель только для комбинации с профессиональной лейкой для мойки
4029011984495 | 33826888-93 | Смеситель однорычажный для душевой насадки / насадки-профи | Хром сатинированный (Оптика нержавеющая сталь) | Кухня | TARA | Смеситель однорычажный | EC011431 | 2022-05-02 | 2024-09-30 | 33836888-93 | Tara Kitchen | 1115.5 | 84818011 | 3.19 | 2.46 | 100 | 380 | 600 | 2 | вылет 235 мм;поворотный излив 360°;обогащенная воздухом струя;высота смесителя 400 мм;высота до аэратора 230 мм;диаметр отверстия однорычажного смесителя 35 мм;2x шланг напорный США 3/8";расход макс. 7 л/мин при гидравлическом давлении 3 бара;не содержит свинца;Настоящий продукт соответствует требованиям сертификации устойчивого строительства, например, LEED®, BREEAM®, DGNB | Однорычажный смеситель только для комбинации с профессиональной лейкой для мойки
4029011764264 | 33826888-99 | Смеситель однорычажный для душевой насадки / насадки-профи | Dark Platinum сатинированная | Кухня | TARA | Смеситель однорычажный | EC011431 | 2018-04-16 | 2024-09-30 | 33836888-99 | Tara Kitchen | 1287.2 | 84818011 | 3.19 | 2.46 | 100 | 380 | 600 | 40 | вылет 235 мм;поворотный излив 360°;обогащенная воздухом струя;высота смесителя 400 мм;высота до аэратора 230 мм;диаметр отверстия однорычажного смесителя 35 мм;2x шланг напорный США 3/8";расход макс. 7 л/мин при гидравлическом давлении 3 бара;не содержит свинца;Настоящий продукт соответствует требованиям сертификации устойчивого строительства, например, LEED®, BREEAM®, DGNB | Однорычажный смеситель только для комбинации с профессиональной лейкой для мойки
4099477243252 | 33836875-00 | Смеситель однорычажный для душевой насадки / насадки-профи | хром | Кухня | TARA ULTRA | Смеситель однорычажный | EC011431 | 2024-04-01 |  |  |  | 728.4 | 84818011 | 0.77 | 0.77 | 100 | 380 | 600 |  | вылет 241 мм;поворотный излив 360°;обогащенная воздухом струя;высота смесителя 393 мм;высота до аэратора 240 мм;диаметр отверстия однорычажного смесителя 35 мм;2x шланг напорный США 3/8";расход макс. 8 л/мин при гидравлическом давлении 3 бара;не содержит свинца;Настоящий продукт соответствует требованиям сертификации устойчивого строительства, например, LEED®, BREEAM®, DGNB | Однорычажный смеситель только для комбинации с профессиональной лейкой для мойки
4099477243276 | 33836875-06 | Смеситель однорычажный для душевой насадки / насадки-профи | Платина сатинированная | Кухня | TARA ULTRA | Смеситель однорычажный | EC011431 | 2024-04-01 |  |  |  | 1165.4 | 84818011 | 0.77 | 0.77 | 100 | 380 | 600 |  | вылет 241 мм;поворотный излив 360°;обогащенная воздухом струя;высота смесителя 393 мм;высота до аэратора 240 мм;диаметр отверстия однорычажного смесителя 35 мм;2x шланг напорный США 3/8";расход макс. 8 л/мин при гидравлическом давлении 3 бара;не содержит свинца;Настоящий продукт соответствует требованиям сертификации устойчивого строительства, например, LEED®, BREEAM®, DGNB | Однорычажный смеситель только для комбинации с профессиональной лейкой для мойки
4099477243290 | 33836875-08 | Смеситель однорычажный для душевой насадки / насадки-профи | платина | Кухня | TARA ULTRA | Смеситель однорычажный | EC011431 | 2024-04-01 |  |  |  | 1165.4 | 84818011 | 0.77 | 0.77 | 100 | 380 | 600 |  | вылет 241 мм;поворотный излив 360°;обогащенная воздухом струя;высота смесителя 393 мм;высота до аэратора 240 мм;диаметр отверстия однорычажного смесителя 35 мм;2x шланг напорный США 3/8";расход макс. 8 л/мин при гидравлическом давлении 3 бара;не содержит свинца;Настоящий продукт соответствует требованиям сертификации устойчивого строительства, например, LEED®, BREEAM®, DGNB | Однорычажный смеситель только для комбинации с профессиональной лейкой для мойки
4099477243313 | 33836875-09 | Смеситель однорычажный для душевой насадки / насадки-профи | Латунь (золото 23кт) | Кухня | TARA ULTRA | Смеситель однорычажный | EC011431 | 2024-04-01 |  |  |  | 1456.8 | 84818011 | 0.77 | 0.77 | 100 | 380 | 600 |  | вылет 241 мм;поворотный излив 360°;обогащенная воздухом струя;высота смесителя 393 мм;высота до аэратора 240 мм;диаметр отверстия однорычажного смесителя 35 мм;2x шланг напорный США 3/8";расход макс. 8 л/мин при гидравлическом давлении 3 бара;не содержит свинца;Настоящий продукт соответствует требованиям сертификации устойчивого строительства, например, LEED®, BREEAM®, DGNB | Однорычажный смеситель только для комбинации с профессиональной лейкой для мойки
4099477243337 | 33836875-19 | Смеситель однорычажный для душевой насадки / насадки-профи | Dark Chrome | Кухня | TARA ULTRA | Смеситель однорычажный | EC011431 | 2024-04-01 |  |  |  | 1092.6 | 84818011 | 0.77 | 0.77 | 100 | 380 | 600 |  | вылет 241 мм;поворотный излив 360°;обогащенная воздухом струя;высота смесителя 393 мм;высота до аэратора 240 мм;диаметр отверстия однорычажного смесителя 35 мм;2x шланг напорный США 3/8";расход макс. 8 л/мин при гидравлическом давлении 3 бара;не содержит свинца;Настоящий продукт соответствует требованиям сертификации устойчивого строительства, например, LEED®, BREEAM®, DGNB | Однорычажный смеситель только для комбинации с профессиональной лейкой для мойки
4099477243351 | 33836875-28 | Смеситель однорычажный для душевой насадки / насадки-профи | Латунь сатинированная (золото 23кт) | Кухня | TARA ULTRA | Смеситель однорычажный | EC011431 | 2024-04-01 |  |  |  | 1456.8 | 84818011 | 0.77 | 0.77 | 100 | 380 | 600 |  | вылет 241 мм;поворотный излив 360°;обогащенная воздухом струя;высота смесителя 393 мм;высота до аэратора 240 мм;диаметр отверстия однорычажного смесителя 35 мм;2x шланг напорный США 3/8";расход макс. 8 л/мин при гидравлическом давлении 3 бара;не содержит свинца;Настоящий продукт соответствует требованиям сертификации устойчивого строительства, например, LEED®, BREEAM®, DGNB | Однорычажный смеситель только для комбинации с профессиональной лейкой для мойки
4099477243375 | 33836875-33 | Смеситель однорычажный для душевой насадки / насадки-профи | черный матовый | Кухня | TARA ULTRA | Смеситель однорычажный | EC011431 | 2024-04-01 |  |  |  | 983.3 | 84818011 | 0.77 | 0.77 | 100 | 380 | 600 |  | вылет 241 мм;поворотный излив 360°;обогащенная воздухом струя;высота смесителя 393 мм;высота до аэратора 240 мм;диаметр отверстия однорычажного смесителя 35 мм;2x шланг напорный США 3/8";расход макс. 8 л/мин при гидравлическом давлении 3 бара;не содержит свинца;Настоящий продукт соответствует требованиям сертификации устойчивого строительства, например, LEED®, BREEAM®, DGNB | Однорычажный смеситель только для комбинации с профессиональной лейкой для мойки
4099477243412 | 33836875-46 | Смеситель однорычажный для душевой насадки / насадки-профи | Шампанское сатинированное (золото 22кт) | Кухня | TARA ULTRA | Смеситель однорычажный | EC011431 | 2024-04-01 |  |  |  | 1456.8 | 84818011 | 0.77 | 0.77 | 100 | 380 | 600 |  | вылет 241 мм;поворотный излив 360°;обогащенная воздухом струя;высота смесителя 393 мм;высота до аэратора 240 мм;диаметр отверстия однорычажного смесителя 35 мм;2x шланг напорный США 3/8";расход макс. 8 л/мин при гидравлическом давлении 3 бара;не содержит свинца;Настоящий продукт соответствует требованиям сертификации устойчивого строительства, например, LEED®, BREEAM®, DGNB | Однорычажный смеситель только для комбинации с профессиональной лейкой для мойки
4099477243436 | 33836875-47 | Смеситель однорычажный для душевой насадки / насадки-профи | Шампанское (золото 22кт) | Кухня | TARA ULTRA | Смеситель однорычажный | EC011431 | 2024-04-01 |  |  |  | 1456.8 | 84818011 | 0.77 | 0.77 | 100 | 380 | 600 |  | вылет 241 мм;поворотный излив 360°;обогащенная воздухом струя;высота смесителя 393 мм;высота до аэратора 240 мм;диаметр отверстия однорычажного смесителя 35 мм;2x шланг напорный США 3/8";расход макс. 8 л/мин при гидравлическом давлении 3 бара;не содержит свинца;Настоящий продукт соответствует требованиям сертификации устойчивого строительства, например, LEED®, BREEAM®, DGNB | Однорычажный смеситель только для комбинации с профессиональной лейкой для мойки
4099477243450 | 33836875-93 | Смеситель однорычажный для душевой насадки / насадки-профи | Хром сатинированный (Оптика нержавеющая сталь) | Кухня | TARA ULTRA | Смеситель однорычажный | EC011431 | 2024-04-01 |  |  |  | 946.9 | 84818011 | 0.69 | 0.69 | 100 | 380 | 600 |  | вылет 241 мм;поворотный излив 360°;обогащенная воздухом струя;высота смесителя 393 мм;высота до аэратора 240 мм;диаметр отверстия однорычажного смесителя 35 мм;2x шланг напорный США 3/8";расход макс. 8 л/мин при гидравлическом давлении 3 бара;не содержит свинца;Настоящий продукт соответствует требованиям сертификации устойчивого строительства, например, LEED®, BREEAM®, DGNB | Однорычажный смеситель только для комбинации с профессиональной лейкой для мойки
4099477243474 | 33836875-99 | Смеситель однорычажный для душевой насадки / насадки-профи | Dark Platinum сатинированная | Кухня | TARA ULTRA | Смеситель однорычажный | EC011431 | 2024-04-01 |  |  |  | 1092.6 | 84818011 | 0.69 | 0.69 | 100 | 380 | 600 |  | вылет 241 мм;поворотный излив 360°;обогащенная воздухом струя;высота смесителя 393 мм;высота до аэратора 240 мм;диаметр отверстия однорычажного смесителя 35 мм;2x шланг напорный США 3/8";расход макс. 8 л/мин при гидравлическом давлении 3 бара;не содержит свинца;Настоящий продукт соответствует требованиям сертификации устойчивого строительства, например, LEED®, BREEAM®, DGNB | Однорычажный смеситель только для комбинации с профессиональной лейкой для мойки
4029011640827 | 33840760-00 | Смеситель однорычажный Pull-out | хром | Кухня | ENO | Смеситель однорычажный Pull-out | EC011431 | 2011-07-27 | 2024-09-30 |  | ENO Kitchen | 643.4 | 84818011 | 2.77 | 2.21 | 105 | 285 | 435 | E35 | вылет 220 мм;поворотный излив 130°;обогащенная воздухом струя;высота смесителя 167 мм;высота до аэратора 145 мм;диаметр сверлёного отверстия 35 мм;2x европейский напорный шланг;гибкий шланг с душевой струей в текстильной оплетке 1500 мм;расход макс. 8 л/мин при гидравлическом давлении 3 бара;не содержит свинца;Настоящий продукт соответствует требованиям сертификации устойчивого строительства, например, LEED®, BREEAM®, DGNB | Защищён от обратного потока.;Не возможна комбинация с душем для ополаскивания.
4029011640834 | 33840760-06 | Смеситель однорычажный Pull-out | Платина сатинированная | Кухня | ENO | Смеситель однорычажный Pull-out | EC011431 | 2011-07-27 | 2024-09-30 |  | ENO Kitchen | 1029.5 | 84818011 | 2.77 | 2.21 | 105 | 285 | 435 | 2 | вылет 220 мм;поворотный излив 130°;обогащенная воздухом струя;высота смесителя 167 мм;высота до аэратора 145 мм;диаметр сверлёного отверстия 35 мм;2x европейский напорный шланг;гибкий шланг с душевой струей в текстильной оплетке 1500 мм;расход макс. 8 л/мин при гидравлическом давлении 3 бара;не содержит свинца;Настоящий продукт соответствует требованиям сертификации устойчивого строительства, например, LEED®, BREEAM®, DGNB | Защищён от обратного потока.;Не возможна комбинация с душем для ополаскивания.
4029011893827 | 33840760-08 | Смеситель однорычажный Pull-out | платина | Кухня | ENO | Смеситель однорычажный Pull-out | EC011431 | 2020-04-01 | 2024-09-30 |  | ENO Kitchen | 1029.5 | 84818011 | 2.77 | 2.21 | 105 | 285 | 435 | 40 | вылет 220 мм;поворотный излив 130°;обогащенная воздухом струя;высота смесителя 167 мм;высота до аэратора 145 мм;диаметр сверлёного отверстия 35 мм;2x европейский напорный шланг;гибкий шланг с душевой струей в текстильной оплетке 1500 мм;расход макс. 8 л/мин при гидравлическом давлении 3 бара;не содержит свинца;Настоящий продукт соответствует требованиям сертификации устойчивого строительства, например, LEED®, BREEAM®, DGNB | Защищён от обратного потока.;Не возможна комбинация с душем для ополаскивания.
4099477074801 | 33840760-19 | Смеситель однорычажный Pull-out | Dark Chrome | Кухня | ENO | Смеситель однорычажный Pull-out | EC011431 | 2023-04-01 | 2024-09-30 |  | ENO Kitchen | 965.1 | 84818011 | 2.77 | 2.21 | 105 | 285 | 435 | 40 | вылет 220 мм;поворотный излив 130°;обогащенная воздухом струя;высота смесителя 167 мм;высота до аэратора 145 мм;диаметр сверлёного отверстия 35 мм;2x европейский напорный шланг;гибкий шланг с душевой струей в текстильной оплетке 1500 мм;расход макс. 8 л/мин при гидравлическом давлении 3 бара;не содержит свинца;Настоящий продукт соответствует требованиям сертификации устойчивого строительства, например, LEED®, BREEAM®, DGNB | Защищён от обратного потока.;Не возможна комбинация с душем для ополаскивания.
4029011899935 | 33840760-28 | Смеситель однорычажный Pull-out | Латунь сатинированная (золото 23кт) | Кухня | ENO | Смеситель однорычажный Pull-out | EC011431 | 2020-04-01 | 2024-09-30 |  | ENO Kitchen | 1286.8 | 84818011 | 2.77 | 2.21 | 105 | 285 | 435 | 20 | вылет 220 мм;поворотный излив 130°;обогащенная воздухом струя;высота смесителя 167 мм;высота до аэратора 145 мм;диаметр сверлёного отверстия 35 мм;2x европейский напорный шланг;гибкий шланг с душевой струей в текстильной оплетке 1500 мм;расход макс. 8 л/мин при гидравлическом давлении 3 бара;не содержит свинца;Настоящий продукт соответствует требованиям сертификации устойчивого строительства, например, LEED®, BREEAM®, DGNB | Защищён от обратного потока.;Не возможна комбинация с душем для ополаскивания.
4099477093321 | 33840760-46 | Смеситель однорычажный Pull-out | Шампанское сатинированное (золото 22кт) | Кухня | ENO | Смеситель однорычажный Pull-out | EC011431 | 2023-04-01 | 2024-09-30 |  | ENO Kitchen | 1286.8 | 84818011 | 2.77 | 2.21 | 105 | 285 | 435 | 30 | вылет 220 мм;поворотный излив 130°;обогащенная воздухом струя;высота смесителя 167 мм;высота до аэратора 145 мм;диаметр сверлёного отверстия 35 мм;2x европейский напорный шланг;гибкий шланг с душевой струей в текстильной оплетке 1500 мм;расход макс. 8 л/мин при гидравлическом давлении 3 бара;не содержит свинца;Настоящий продукт соответствует требованиям сертификации устойчивого строительства, например, LEED®, BREEAM®, DGNB | Защищён от обратного потока.;Не возможна комбинация с душем для ополаскивания.
4099477093345 | 33840760-47 | Смеситель однорычажный Pull-out | Шампанское (золото 22кт) | Кухня | ENO | Смеситель однорычажный Pull-out | EC011431 | 2023-04-01 | 2024-09-30 |  | ENO Kitchen | 1286.8 | 84818011 | 2.77 | 2.21 | 105 | 285 | 435 | 30 | вылет 220 мм;поворотный излив 130°;обогащенная воздухом струя;высота смесителя 167 мм;высота до аэратора 145 мм;диаметр сверлёного отверстия 35 мм;2x европейский напорный шланг;гибкий шланг с душевой струей в текстильной оплетке 1500 мм;расход макс. 8 л/мин при гидравлическом давлении 3 бара;не содержит свинца;Настоящий продукт соответствует требованиям сертификации устойчивого строительства, например, LEED®, BREEAM®, DGNB | Защищён от обратного потока.;Не возможна комбинация с душем для ополаскивания.
4029011984518 | 33840760-93 | Смеситель однорычажный Pull-out | Хром сатинированный (Оптика нержавеющая сталь) | Кухня | ENO | Смеситель однорычажный Pull-out | EC011431 | 2022-05-02 | 2024-09-30 |  | ENO Kitchen | 836.4 | 84818011 | 2.77 | 2.21 | 105 | 285 | 435 | 2 | вылет 220 мм;поворотный излив 130°;обогащенная воздухом струя;высота смесителя 167 мм;высота до аэратора 145 мм;диаметр сверлёного отверстия 35 мм;2x европейский напорный шланг;гибкий шланг с душевой струей в текстильной оплетке 1500 мм;расход макс. 8 л/мин при гидравлическом давлении 3 бара;не содержит свинца;Настоящий продукт соответствует требованиям сертификации устойчивого строительства, например, LEED®, BREEAM®, DGNB | Защищён от обратного потока.;Не возможна комбинация с душем для ополаскивания.
4029011925504 | 33840760-99 | Смеситель однорычажный Pull-out | Dark Platinum сатинированная | Кухня | ENO | Смеситель однорычажный Pull-out | EC011431 | 2020-07-01 | 2024-09-30 |  | ENO Kitchen | 965.1 | 84818011 | 2.77 | 2.21 | 105 | 285 | 435 | 40 | вылет 220 мм;поворотный излив 130°;обогащенная воздухом струя;высота смесителя 167 мм;высота до аэратора 145 мм;диаметр сверлёного отверстия 35 мм;2x европейский напорный шланг;гибкий шланг с душевой струей в текстильной оплетке 1500 мм;расход макс. 8 л/мин при гидравлическом давлении 3 бара;не содержит свинца;Настоящий продукт соответствует требованиям сертификации устойчивого строительства, например, LEED®, BREEAM®, DGNB | Защищён от обратного потока.;Не возможна комбинация с душем для ополаскивания.
4029011645952 | 33840790-00 | Смеситель однорычажный Pull-out | хром | Кухня | ELIO | Смеситель однорычажный Pull-out | EC011431 | 2011-11-09 |  |  | ELIO Kitchen | 810.2 | 84818011 | 4.9 | 4.16 | 100 | 380 | 600 | E35 | вылет 235 мм;поворотный излив 360°;обогащенная воздухом струя;высота смесителя 337 мм;высота до аэратора 300 мм;диаметр сверлёного отверстия 35 мм;2x шланг напорный США 3/8";гибкий шланг с душевой струей в текстильной оплетке 1500 мм;расход макс. 8,8 л/мин при гидравлическом давлении 3 бара;не содержит свинца;Настоящий продукт соответствует требованиям сертификации устойчивого строительства, например, LEED®, BREEAM®, DGNB | Защищён от обратного потока.
4029011645976 | 33840790-06 | Смеситель однорычажный Pull-out | Платина сатинированная | Кухня | ELIO | Смеситель однорычажный Pull-out | EC011431 | 2011-11-09 |  |  | ELIO Kitchen | 1296.5 | 84818011 | 4.9 | 4.16 | 100 | 380 | 600 | 10 | вылет 235 мм;поворотный излив 360°;обогащенная воздухом струя;высота смесителя 337 мм;высота до аэратора 300 мм;диаметр сверлёного отверстия 35 мм;2x шланг напорный США 3/8";гибкий шланг с душевой струей в текстильной оплетке 1500 мм;расход макс. 8,8 л/мин при гидравлическом давлении 3 бара;не содержит свинца;Настоящий продукт соответствует требованиям сертификации устойчивого строительства, например, LEED®, BREEAM®, DGNB | Защищён от обратного потока.
4029011893902 | 33840790-08 | Смеситель однорычажный Pull-out | платина | Кухня | ELIO | Смеситель однорычажный Pull-out | EC011431 | 2020-04-01 |  |  | ELIO Kitchen | 1296.5 | 84818011 | 4.9 | 4.16 | 100 | 380 | 600 | 40 | вылет 235 мм;поворотный излив 360°;обогащенная воздухом струя;высота смесителя 337 мм;высота до аэратора 300 мм;диаметр сверлёного отверстия 35 мм;2x шланг напорный США 3/8";гибкий шланг с душевой струей в текстильной оплетке 1500 мм;расход макс. 8,8 л/мин при гидравлическом давлении 3 бара;не содержит свинца;Настоящий продукт соответствует требованиям сертификации устойчивого строительства, например, LEED®, BREEAM®, DGNB | Защищён от обратного потока.
4099477074825 | 33840790-19 | Смеситель однорычажный Pull-out | Dark Chrome | Кухня | ELIO | Смеситель однорычажный Pull-out | EC011431 | 2023-04-01 |  |  | ELIO Kitchen | 1215.3 | 84818011 | 4.9 | 4.16 | 100 | 380 | 600 | 40 | вылет 235 мм;поворотный излив 360°;обогащенная воздухом струя;высота смесителя 337 мм;высота до аэратора 300 мм;диаметр сверлёного отверстия 35 мм;2x шланг напорный США 3/8";гибкий шланг с душевой струей в текстильной оплетке 1500 мм;расход макс. 8,8 л/мин при гидравлическом давлении 3 бара;не содержит свинца;Настоящий продукт соответствует требованиям сертификации устойчивого строительства, например, LEED®, BREEAM®, DGNB | Защищён от обратного потока.
4029011899959 | 33840790-28 | Смеситель однорычажный Pull-out | Латунь сатинированная (золото 23кт) | Кухня | ELIO | Смеситель однорычажный Pull-out | EC011431 | 2020-04-01 |  |  | ELIO Kitchen | 1620.4 | 84818011 | 4.9 | 4.16 | 100 | 380 | 600 | 20 | вылет 235 мм;поворотный излив 360°;обогащенная воздухом струя;высота смесителя 337 мм;высота до аэратора 300 мм;диаметр сверлёного отверстия 35 мм;2x шланг напорный США 3/8";гибкий шланг с душевой струей в текстильной оплетке 1500 мм;расход макс. 8,8 л/мин при гидравлическом давлении 3 бара;не содержит свинца;Настоящий продукт соответствует требованиям сертификации устойчивого строительства, например, LEED®, BREEAM®, DGNB | Защищён от обратного потока.
4099477093215 | 33840790-46 | Смеситель однорычажный Pull-out | Шампанское сатинированное (золото 22кт) | Кухня | ELIO | Смеситель однорычажный Pull-out | EC011431 | 2023-04-01 |  |  | ELIO Kitchen | 1620.4 | 84818011 | 4.9 | 4.16 | 100 | 380 | 600 | 30 | вылет 235 мм;поворотный излив 360°;обогащенная воздухом струя;высота смесителя 337 мм;высота до аэратора 300 мм;диаметр сверлёного отверстия 35 мм;2x шланг напорный США 3/8";гибкий шланг с душевой струей в текстильной оплетке 1500 мм;расход макс. 8,8 л/мин при гидравлическом давлении 3 бара;не содержит свинца;Настоящий продукт соответствует требованиям сертификации устойчивого строительства, например, LEED®, BREEAM®, DGNB | Защищён от обратного потока.
4099477093383 | 33840790-47 | Смеситель однорычажный Pull-out | Шампанское (золото 22кт) | Кухня | ELIO | Смеситель однорычажный Pull-out | EC011431 | 2023-04-01 |  |  | ELIO Kitchen | 1620.4 | 84818011 | 4.9 | 4.16 | 100 | 380 | 600 | 30 | вылет 235 мм;поворотный излив 360°;обогащенная воздухом струя;высота смесителя 337 мм;высота до аэратора 300 мм;диаметр сверлёного отверстия 35 мм;2x шланг напорный США 3/8";гибкий шланг с душевой струей в текстильной оплетке 1500 мм;расход макс. 8,8 л/мин при гидравлическом давлении 3 бара;не содержит свинца;Настоящий продукт соответствует требованиям сертификации устойчивого строительства, например, LEED®, BREEAM®, DGNB | Защищён от обратного потока.
4029011984532 | 33840790-93 | Смеситель однорычажный Pull-out | Хром сатинированный (Оптика нержавеющая сталь) | Кухня | ELIO | Смеситель однорычажный Pull-out | EC011431 | 2022-05-02 |  |  | ELIO Kitchen | 1053.3 | 84818011 | 4.9 | 4.16 | 100 | 380 | 600 | 20 | вылет 235 мм;поворотный излив 360°;обогащенная воздухом струя;высота смесителя 337 мм;высота до аэратора 300 мм;диаметр сверлёного отверстия 35 мм;2x шланг напорный США 3/8";гибкий шланг с душевой струей в текстильной оплетке 1500 мм;расход макс. 8,8 л/мин при гидравлическом давлении 3 бара;не содержит свинца;Настоящий продукт соответствует требованиям сертификации устойчивого строительства, например, LEED®, BREEAM®, DGNB | Защищён от обратного потока.
4029011925528 | 33840790-99 | Смеситель однорычажный Pull-out | Dark Platinum сатинированная | Кухня | ELIO | Смеситель однорычажный Pull-out | EC011431 | 2020-07-01 |  |  | ELIO Kitchen | 1215.5 | 84818011 | 4.9 | 4.16 | 100 | 380 | 600 | 40 | вылет 235 мм;поворотный излив 360°;обогащенная воздухом струя;высота смесителя 337 мм;высота до аэратора 300 мм;диаметр сверлёного отверстия 35 мм;2x шланг напорный США 3/8";гибкий шланг с душевой струей в текстильной оплетке 1500 мм;расход макс. 8,8 л/мин при гидравлическом давлении 3 бара;не содержит свинца;Настоящий продукт соответствует требованиям сертификации устойчивого строительства, например, LEED®, BREEAM®, DGNB | Защищён от обратного потока.
4029011703713 | 33845760-00 | Смеситель однорычажный Pull-out | хром | Кухня | ENO | Смеситель однорычажный Pull-out | EC011431 | 2015-03-15 | 2024-09-30 |  | ENO Kitchen | 714.6 | 84818011 | 2.87 | 2.19 | 105 | 285 | 435 | 2 | вылет 220 мм;поворотный излив 130°;обогащенная воздухом струя;высота смесителя 288 мм;высота до аэратора 187 мм;диаметр сверлёного отверстия 35 мм;2x европейский напорный шланг;Металлический душевой шланг 1600 мм;расход макс. 10 л/мин при гидравлическом давлении 3 бара;не содержит свинца;Настоящий продукт соответствует требованиям сертификации устойчивого строительства, например, LEED®, BREEAM®, DGNB | Защищён от обратного потока.
4029011703720 | 33845760-06 | Смеситель однорычажный Pull-out | Платина сатинированная | Кухня | ENO | Смеситель однорычажный Pull-out | EC011431 | 2015-03-15 | 2024-09-30 |  | ENO Kitchen | 1143.1 | 84818011 | 2.87 | 2.19 | 105 | 285 | 435 | 2 | вылет 220 мм;поворотный излив 130°;обогащенная воздухом струя;высота смесителя 288 мм;высота до аэратора 187 мм;диаметр сверлёного отверстия 35 мм;2x европейский напорный шланг;Металлический душевой шланг 1600 мм;расход макс. 10 л/мин при гидравлическом давлении 3 бара;не содержит свинца;Настоящий продукт соответствует требованиям сертификации устойчивого строительства, например, LEED®, BREEAM®, DGNB | Защищён от обратного потока.
4029011893889 | 33845760-08 | Смеситель однорычажный Pull-out | платина | Кухня | ENO | Смеситель однорычажный Pull-out | EC011431 | 2020-04-01 | 2024-09-30 |  | ENO Kitchen | 1143.1 | 84818011 | 2.87 | 2.19 | 105 | 285 | 435 | 40 | вылет 220 мм;поворотный излив 130°;обогащенная воздухом струя;высота смесителя 288 мм;высота до аэратора 187 мм;диаметр сверлёного отверстия 35 мм;2x европейский напорный шланг;Металлический душевой шланг 1600 мм;расход макс. 10 л/мин при гидравлическом давлении 3 бара;не содержит свинца;Настоящий продукт соответствует требованиям сертификации устойчивого строительства, например, LEED®, BREEAM®, DGNB | Защищён от обратного потока.
4099477074849 | 33845760-19 | Смеситель однорычажный Pull-out | Dark Chrome | Кухня | ENO | Смеситель однорычажный Pull-out | EC011431 | 2023-04-01 | 2024-09-30 |  | ENO Kitchen | 1071.9 | 84818011 | 2.87 | 2.19 | 105 | 285 | 435 | 40 | вылет 220 мм;поворотный излив 130°;обогащенная воздухом струя;высота смесителя 288 мм;высота до аэратора 187 мм;диаметр сверлёного отверстия 35 мм;2x европейский напорный шланг;Металлический душевой шланг 1600 мм;расход макс. 10 л/мин при гидравлическом давлении 3 бара;не содержит свинца;Настоящий продукт соответствует требованиям сертификации устойчивого строительства, например, LEED®, BREEAM®, DGNB | Защищён от обратного потока.
4029011899973 | 33845760-28 | Смеситель однорычажный Pull-out | Латунь сатинированная (золото 23кт) | Кухня | ENO | Смеситель однорычажный Pull-out | EC011431 | 2020-04-01 | 2024-09-30 |  | ENO Kitchen | 1429.2 | 84818011 | 2.87 | 2.19 | 105 | 285 | 435 | 20 | вылет 220 мм;поворотный излив 130°;обогащенная воздухом струя;высота смесителя 288 мм;высота до аэратора 187 мм;диаметр сверлёного отверстия 35 мм;2x европейский напорный шланг;Металлический душевой шланг 1600 мм;расход макс. 10 л/мин при гидравлическом давлении 3 бара;не содержит свинца;Настоящий продукт соответствует требованиям сертификации устойчивого строительства, например, LEED®, BREEAM®, DGNB | Защищён от обратного потока.
4099477093406 | 33845760-46 | Смеситель однорычажный Pull-out | Шампанское сатинированное (золото 22кт) | Кухня | ENO | Смеситель однорычажный Pull-out | EC011431 | 2023-04-01 | 2024-09-30 |  | ENO Kitchen | 1429.2 | 84818011 | 2.87 | 2.19 | 105 | 285 | 435 | 30 | вылет 220 мм;поворотный излив 130°;обогащенная воздухом струя;высота смесителя 288 мм;высота до аэратора 187 мм;диаметр сверлёного отверстия 35 мм;2x европейский напорный шланг;Металлический душевой шланг 1600 мм;расход макс. 10 л/мин при гидравлическом давлении 3 бара;не содержит свинца;Настоящий продукт соответствует требованиям сертификации устойчивого строительства, например, LEED®, BREEAM®, DGNB | Защищён от обратного потока.
4099477093413 | 33845760-47 | Смеситель однорычажный Pull-out | Шампанское (золото 22кт) | Кухня | ENO | Смеситель однорычажный Pull-out | EC011431 | 2023-04-01 | 2024-09-30 |  | ENO Kitchen | 1429.2 | 84818011 | 2.87 | 2.19 | 105 | 285 | 435 | 30 | вылет 220 мм;поворотный излив 130°;обогащенная воздухом струя;высота смесителя 288 мм;высота до аэратора 187 мм;диаметр сверлёного отверстия 35 мм;2x европейский напорный шланг;Металлический душевой шланг 1600 мм;расход макс. 10 л/мин при гидравлическом давлении 3 бара;не содержит свинца;Настоящий продукт соответствует требованиям сертификации устойчивого строительства, например, LEED®, BREEAM®, DGNB | Защищён от обратного потока.
4029011984464 | 33845760-93 | Смеситель однорычажный Pull-out | Хром сатинированный (Оптика нержавеющая сталь) | Кухня | ENO | Смеситель однорычажный Pull-out | EC011431 | 2022-05-02 | 2024-09-30 |  | ENO Kitchen | 929 | 84818011 | 2.87 | 2.19 | 105 | 285 | 435 | 2 | вылет 220 мм;поворотный излив 130°;обогащенная воздухом струя;высота смесителя 288 мм;высота до аэратора 187 мм;диаметр сверлёного отверстия 35 мм;2x европейский напорный шланг;Металлический душевой шланг 1600 мм;расход макс. 10 л/мин при гидравлическом давлении 3 бара;не содержит свинца;Настоящий продукт соответствует требованиям сертификации устойчивого строительства, например, LEED®, BREEAM®, DGNB | Защищён от обратного потока.
4029011925542 | 33845760-99 | Смеситель однорычажный Pull-out | Dark Platinum сатинированная | Кухня | ENO | Смеситель однорычажный Pull-out | EC011431 | 2020-07-01 | 2024-09-30 |  | ENO Kitchen | 1071.8 | 84818011 | 2.87 | 2.19 | 105 | 285 | 435 | 40 | вылет 220 мм;поворотный излив 130°;обогащенная воздухом струя;высота смесителя 288 мм;высота до аэратора 187 мм;диаметр сверлёного отверстия 35 мм;2x европейский напорный шланг;Металлический душевой шланг 1600 мм;расход макс. 10 л/мин при гидравлическом давлении 3 бара;не содержит свинца;Настоящий продукт соответствует требованиям сертификации устойчивого строительства, например, LEED®, BREEAM®, DGNB | Защищён от обратного потока.
4029011660146 | 33845875-00 | PIVOT Смеситель однорычажный | хром | Кухня | TARA ULTRA | Смеситель однорычажный | EC011431 | 2012-12-20 |  |  | TARA ULTRA | 1340.1 | 84818011 | 3.17 | 2.31 | 100 | 380 | 600 | 2 | вылет 552 мм;поворотный излив 360°;обогащенная воздухом струя;высота смесителя 372 мм;высота до аэратора 290 мм;розетка 55 мм;диаметр сверлёного отверстия 30 мм;2x европейский напорный шланг;расход макс. 8 л/мин при гидравлическом давлении 3 бара;не содержит свинца;Настоящий продукт соответствует требованиям сертификации устойчивого строительства, например, LEED®, BREEAM®, DGNB | Не возможна комбинация с душем для ополаскивания.
4029011660160 | 33845875-06 | PIVOT Смеситель однорычажный | Платина сатинированная | Кухня | TARA ULTRA | Смеситель однорычажный | EC011431 | 2013-10-01 |  |  | TARA ULTRA | 2144.1 | 84818011 | 3.17 | 2.31 | 100 | 380 | 600 | 2 | вылет 552 мм;поворотный излив 360°;обогащенная воздухом струя;высота смесителя 372 мм;высота до аэратора 290 мм;розетка 55 мм;диаметр сверлёного отверстия 30 мм;2x европейский напорный шланг;расход макс. 8 л/мин при гидравлическом давлении 3 бара;не содержит свинца;Настоящий продукт соответствует требованиям сертификации устойчивого строительства, например, LEED®, BREEAM®, DGNB | Не возможна комбинация с душем для ополаскивания.
4029011893872 | 33845875-08 | PIVOT Смеситель однорычажный | платина | Кухня | TARA ULTRA | Смеситель однорычажный | EC011431 | 2020-04-01 |  |  | TARA ULTRA | 2144.1 | 84818011 | 3.17 | 2.31 | 100 | 380 | 600 | 40 | вылет 552 мм;поворотный излив 360°;обогащенная воздухом струя;высота смесителя 372 мм;высота до аэратора 290 мм;розетка 55 мм;диаметр сверлёного отверстия 30 мм;2x европейский напорный шланг;расход макс. 8 л/мин при гидравлическом давлении 3 бара;не содержит свинца;Настоящий продукт соответствует требованиям сертификации устойчивого строительства, например, LEED®, BREEAM®, DGNB | Не возможна комбинация с душем для ополаскивания.
4029011984563 | 33845875-09 | PIVOT Смеситель однорычажный | Латунь (золото 23кт) | Кухня | TARA ULTRA | Смеситель однорычажный | EC011431 | 2022-05-02 |  |  | TARA ULTRA | 2680.2 | 84818011 | 3.17 | 2.31 | 100 | 380 | 600 | 40 | вылет 552 мм;поворотный излив 360°;обогащенная воздухом струя;высота смесителя 372 мм;высота до аэратора 290 мм;розетка 55 мм;диаметр сверлёного отверстия 30 мм;2x европейский напорный шланг;расход макс. 8 л/мин при гидравлическом давлении 3 бара;не содержит свинца;Настоящий продукт соответствует требованиям сертификации устойчивого строительства, например, LEED®, BREEAM®, DGNB | Не возможна комбинация с душем для ополаскивания.
4099477074856 | 33845875-19 | PIVOT Смеситель однорычажный | Dark Chrome | Кухня | TARA ULTRA | Смеситель однорычажный | EC011431 | 2023-01-01 |  |  | TARA ULTRA | 2010.1 | 84818011 | 3.17 | 2.31 | 100 | 380 | 600 | 40 | вылет 552 мм;поворотный излив 360°;обогащенная воздухом струя;высота смесителя 372 мм;высота до аэратора 290 мм;розетка 55 мм;диаметр сверлёного отверстия 30 мм;2x европейский напорный шланг;расход макс. 8 л/мин при гидравлическом давлении 3 бара;не содержит свинца;Настоящий продукт соответствует требованиям сертификации устойчивого строительства, например, LEED®, BREEAM®, DGNB | Не возможна комбинация с душем для ополаскивания.
4029011899980 | 33845875-28 | PIVOT Смеситель однорычажный | Латунь сатинированная (золото 23кт) | Кухня | TARA ULTRA | Смеситель однорычажный | EC011431 | 2020-04-01 |  |  | TARA ULTRA | 2680.2 | 84818011 | 3.17 | 2.31 | 100 | 380 | 600 | 20 | вылет 552 мм;поворотный излив 360°;обогащенная воздухом струя;высота смесителя 372 мм;высота до аэратора 290 мм;розетка 55 мм;диаметр сверлёного отверстия 30 мм;2x европейский напорный шланг;расход макс. 8 л/мин при гидравлическом давлении 3 бара;не содержит свинца;Настоящий продукт соответствует требованиям сертификации устойчивого строительства, например, LEED®, BREEAM®, DGNB | Не возможна комбинация с душем для ополаскивания.
4099477093420 | 33845875-46 | PIVOT Смеситель однорычажный | Шампанское сатинированное (золото 22кт) | Кухня | TARA ULTRA | Смеситель однорычажный | EC011431 | 2023-01-01 |  |  | TARA ULTRA | 2680.2 | 84818011 | 3.17 | 2.31 | 100 | 380 | 600 | 30 | вылет 552 мм;поворотный излив 360°;обогащенная воздухом струя;высота смесителя 372 мм;высота до аэратора 290 мм;розетка 55 мм;диаметр сверлёного отверстия 30 мм;2x европейский напорный шланг;расход макс. 8 л/мин при гидравлическом давлении 3 бара;не содержит свинца;Настоящий продукт соответствует требованиям сертификации устойчивого строительства, например, LEED®, BREEAM®, DGNB | Не возможна комбинация с душем для ополаскивания.
4099477093444 | 33845875-47 | PIVOT Смеситель однорычажный | Шампанское (золото 22кт) | Кухня | TARA ULTRA | Смеситель однорычажный | EC011431 | 2023-01-01 |  |  | TARA ULTRA | 2680.2 | 84818011 | 3.17 | 2.31 | 100 | 380 | 600 | 30 | вылет 552 мм;поворотный излив 360°;обогащенная воздухом струя;высота смесителя 372 мм;высота до аэратора 290 мм;розетка 55 мм;диаметр сверлёного отверстия 30 мм;2x европейский напорный шланг;расход макс. 8 л/мин при гидравлическом давлении 3 бара;не содержит свинца;Настоящий продукт соответствует требованиям сертификации устойчивого строительства, например, LEED®, BREEAM®, DGNB | Не возможна комбинация с душем для ополаскивания.
4029011984587 | 33845875-93 | PIVOT Смеситель однорычажный | Хром сатинированный (Оптика нержавеющая сталь) | Кухня | TARA ULTRA | Смеситель однорычажный | EC011431 | 2022-05-02 |  |  | TARA ULTRA | 1742.1 | 84818011 | 3.17 | 2.31 | 100 | 380 | 600 | 2 | вылет 552 мм;поворотный излив 360°;обогащенная воздухом струя;высота смесителя 372 мм;высота до аэратора 290 мм;розетка 55 мм;диаметр сверлёного отверстия 30 мм;2x европейский напорный шланг;расход макс. 8 л/мин при гидравлическом давлении 3 бара;не содержит свинца;Настоящий продукт соответствует требованиям сертификации устойчивого строительства, например, LEED®, BREEAM®, DGNB | Не возможна комбинация с душем для ополаскивания.
4029011764288 | 33845875-99 | PIVOT Смеситель однорычажный | Dark Platinum сатинированная | Кухня | TARA ULTRA | Смеситель однорычажный | EC011431 | 2018-04-16 |  |  | TARA ULTRA | 2010.2 | 84818011 | 3.17 | 2.31 | 100 | 380 | 600 | 2 | вылет 552 мм;поворотный излив 360°;обогащенная воздухом струя;высота смесителя 372 мм;высота до аэратора 290 мм;розетка 55 мм;диаметр сверлёного отверстия 30 мм;2x европейский напорный шланг;расход макс. 8 л/мин при гидравлическом давлении 3 бара;не содержит свинца;Настоящий продукт соответствует требованиям сертификации устойчивого строительства, например, LEED®, BREEAM®, DGNB | Не возможна комбинация с душем для ополаскивания.
4029011528507 | 33860875-00 | Однорычажный смеситель Profi | хром | Кухня | TARA ULTRA | Однорычажный смеситель Profi | EC011431 | 2008-05-20 |  |  | TARA ULTRA | 1473.8 | 84818011 | 6.16 | 5.52 | 100 | 380 | 600 | 10 | вылет 240 мм;поворотный 360°;обогащенная воздухом и душевая струя;высота смесителя 685 мм;высота до аэратора 129 мм;диаметр сверлёного отверстия 35 мм;2x шланг напорный США 3/8";поверхность с форсунками с системой защиты от известковых отложений;расход макс. 8 л/мин при гидравлическом давлении 3 бара;не содержит свинца;Настоящий продукт соответствует требованиям сертификации устойчивого строительства, например, LEED®, BREEAM®, DGNB | Защищён от обратного потока.;Переключение между аэратором и спрей-режимом во время водотока.
4029011528538 | 33860875-06 | Однорычажный смеситель Profi | Платина сатинированная | Кухня | TARA ULTRA | Однорычажный смеситель Profi | EC011431 | 2008-05-20 |  |  | TARA ULTRA | 2358 | 84818011 | 6.16 | 5.52 | 100 | 380 | 600 | 10 | вылет 240 мм;поворотный 360°;обогащенная воздухом и душевая струя;высота смесителя 685 мм;высота до аэратора 129 мм;диаметр сверлёного отверстия 35 мм;2x шланг напорный США 3/8";поверхность с форсунками с системой защиты от известковых отложений;расход макс. 8 л/мин при гидравлическом давлении 3 бара;не содержит свинца;Настоящий продукт соответствует требованиям сертификации устойчивого строительства, например, LEED®, BREEAM®, DGNB | Защищён от обратного потока.;Переключение между аэратором и спрей-режимом во время водотока.
4029011893858 | 33860875-08 | Однорычажный смеситель Profi | платина | Кухня | TARA ULTRA | Однорычажный смеситель Profi | EC011431 | 2020-04-01 |  |  | TARA ULTRA | 2358 | 84818011 | 6.16 | 5.52 | 100 | 380 | 600 | 40 | вылет 240 мм;поворотный 360°;обогащенная воздухом и душевая струя;высота смесителя 685 мм;высота до аэратора 129 мм;диаметр сверлёного отверстия 35 мм;2x шланг напорный США 3/8";поверхность с форсунками с системой защиты от известковых отложений;расход макс. 8 л/мин при гидравлическом давлении 3 бара;не содержит свинца;Настоящий продукт соответствует требованиям сертификации устойчивого строительства, например, LEED®, BREEAM®, DGNB | Защищён от обратного потока.;Переключение между аэратором и спрей-режимом во время водотока.
4099477074870 | 33860875-19 | Однорычажный смеситель Profi | Dark Chrome | Кухня | TARA ULTRA | Однорычажный смеситель Profi | EC011431 | 2023-01-01 |  |  | TARA ULTRA | 2210.3 | 84818011 | 6.16 | 5.52 | 100 | 380 | 600 | 40 | вылет 240 мм;поворотный 360°;обогащенная воздухом и душевая струя;высота смесителя 685 мм;высота до аэратора 129 мм;диаметр сверлёного отверстия 35 мм;2x шланг напорный США 3/8";поверхность с форсунками с системой защиты от известковых отложений;расход макс. 8 л/мин при гидравлическом давлении 3 бара;не содержит свинца;Настоящий продукт соответствует требованиям сертификации устойчивого строительства, например, LEED®, BREEAM®, DGNB | Защищён от обратного потока.;Переключение между аэратором и спрей-режимом во время водотока.
4029011984600 | 33860875-93 | Однорычажный смеситель Profi | Хром сатинированный (Оптика нержавеющая сталь) | Кухня | TARA ULTRA | Однорычажный смеситель Profi | EC011431 | 2022-05-02 |  |  | TARA ULTRA | 1916 | 84818011 | 6.16 | 5.52 | 100 | 380 | 600 | 20 | вылет 240 мм;поворотный 360°;обогащенная воздухом и душевая струя;высота смесителя 685 мм;высота до аэратора 129 мм;диаметр сверлёного отверстия 35 мм;2x шланг напорный США 3/8";поверхность с форсунками с системой защиты от известковых отложений;расход макс. 8 л/мин при гидравлическом давлении 3 бара;не содержит свинца;Настоящий продукт соответствует требованиям сертификации устойчивого строительства, например, LEED®, BREEAM®, DGNB | Защищён от обратного потока.;Переключение между аэратором и спрей-режимом во время водотока.
4099477170565 | 33860875-99 | Однорычажный смеситель Profi | Dark Platinum сатинированная | Кухня | TARA ULTRA | Однорычажный смеситель Profi | EC011431 | 2022-05-02 |  |  | TARA ULTRA | 2210.3 | 84818011 | 6.16 | 5.52 | 100 | 380 | 600 | 40 | вылет 240 мм;поворотный 360°;обогащенная воздухом и душевая струя;высота смесителя 685 мм;высота до аэратора 129 мм;диаметр сверлёного отверстия 35 мм;2x шланг напорный США 3/8";поверхность с форсунками с системой защиты от известковых отложений;расход макс. 8 л/мин при гидравлическом давлении 3 бара;не содержит свинца;Настоящий продукт соответствует требованиям сертификации устойчивого строительства, например, LEED®, BREEAM®, DGNB | Защищён от обратного потока.;Переключение между аэратором и спрей-режимом во время водотока.
4029011820311 | 33865895-00 | Однорычажный смеситель Profi | хром | Кухня | SYNC | Однорычажный смеситель Profi | EC011431 | 2019-02-04 |  |  | SYNC Kitchen | 1440.8 | 84818011 | 4 | 2.68 | 385 | 95 | 810 | 2 | вылет 200 мм;Гибкий силиконовый шланг с радиусом действия до 350 мм;поворотный излив 360°;Как опция возможно ограничение угла разворота, используя комплект для органичения разворота 12 821 970 90;Настоящий продукт соответствует требованиям сертификации устойчивого строительства, например, LEED®, BREEAM®, DGNB;обогащенная воздухом и душевая струя;высота смесителя 451 мм;высота до аэратора 119 мм;диаметр сверлёного отверстия 35 мм;2 x напорный шланг с накидной гайкой 3/8";поверхность с форсунками с системой защиты от известковых отложений;расход макс. 9,5 л/мин при гидравлическом давлении 3 бара;не содержит свинца | Защищён от обратного потока.;Переключение между аэратором и спрей-режимом во время водотока.
4029011820335 | 33865895-06 | Однорычажный смеситель Profi | Платина сатинированная | Кухня | SYNC | Однорычажный смеситель Profi | EC011431 | 2019-02-04 |  |  | SYNC Kitchen | 1959.4 | 84818011 | 4 | 2.68 | 385 | 95 | 810 | 2 | вылет 200 мм;Гибкий силиконовый шланг с радиусом действия до 350 мм;поворотный излив 360°;Как опция возможно ограничение угла разворота, используя комплект для органичения разворота 12 821 970 90;Настоящий продукт соответствует требованиям сертификации устойчивого строительства, например, LEED®, BREEAM®, DGNB;обогащенная воздухом и душевая струя;высота смесителя 451 мм;высота до аэратора 119 мм;диаметр сверлёного отверстия 35 мм;2 x напорный шланг с накидной гайкой 3/8";поверхность с форсунками с системой защиты от известковых отложений;расход макс. 9,5 л/мин при гидравлическом давлении 3 бара;не содержит свинца | Защищён от обратного потока.;Переключение между аэратором и спрей-режимом во время водотока.
4029011893841 | 33865895-08 | Однорычажный смеситель Profi | платина | Кухня | SYNC | Однорычажный смеситель Profi | EC011431 | 2020-04-01 |  |  | SYNC Kitchen | 1959.4 | 84818011 | 4 | 2.68 | 385 | 95 | 810 | 40 | вылет 200 мм;Гибкий силиконовый шланг с радиусом действия до 350 мм;поворотный излив 360°;Как опция возможно ограничение угла разворота, используя комплект для органичения разворота 12 821 970 90;Настоящий продукт соответствует требованиям сертификации устойчивого строительства, например, LEED®, BREEAM®, DGNB;обогащенная воздухом и душевая струя;высота смесителя 451 мм;высота до аэратора 119 мм;диаметр сверлёного отверстия 35 мм;2 x напорный шланг с накидной гайкой 3/8";поверхность с форсунками с системой защиты от известковых отложений;расход макс. 9,5 л/мин при гидравлическом давлении 3 бара;не содержит свинца | Защищён от обратного потока.;Переключение между аэратором и спрей-режимом во время водотока.
4029011984624 | 33865895-09 | Однорычажный смеситель Profi | Латунь (золото 23кт) | Кухня | SYNC | Однорычажный смеситель Profi | EC011431 | 2022-05-02 |  |  | SYNC Kitchen | 2449.4 | 84818011 | 4 | 2.68 | 385 | 95 | 810 | 40 | вылет 200 мм;Гибкий силиконовый шланг с радиусом действия до 350 мм;поворотный излив 360°;Как опция возможно ограничение угла разворота, используя комплект для органичения разворота 12 821 970 90;Настоящий продукт соответствует требованиям сертификации устойчивого строительства, например, LEED®, BREEAM®, DGNB;обогащенная воздухом и душевая струя;высота смесителя 451 мм;высота до аэратора 119 мм;диаметр сверлёного отверстия 35 мм;2 x напорный шланг с накидной гайкой 3/8";поверхность с форсунками с системой защиты от известковых отложений;расход макс. 9,5 л/мин при гидравлическом давлении 3 бара;не содержит свинца | Защищён от обратного потока.;Переключение между аэратором и спрей-режимом во время водотока.
4099477074894 | 33865895-19 | Однорычажный смеситель Profi | Dark Chrome | Кухня | SYNC | Однорычажный смеситель Profi | EC011431 | 2023-04-01 |  |  | SYNC Kitchen | 1837.1 | 84818011 | 4 | 2.68 | 385 | 95 | 810 | 40 | вылет 200 мм;Гибкий силиконовый шланг с радиусом действия до 350 мм;поворотный излив 360°;Как опция возможно ограничение угла разворота, используя комплект для органичения разворота 12 821 970 90;Настоящий продукт соответствует требованиям сертификации устойчивого строительства, например, LEED®, BREEAM®, DGNB;обогащенная воздухом и душевая струя;высота смесителя 451 мм;высота до аэратора 119 мм;диаметр сверлёного отверстия 35 мм;2 x напорный шланг с накидной гайкой 3/8";поверхность с форсунками с системой защиты от известковых отложений;расход макс. 9,5 л/мин при гидравлическом давлении 3 бара;не содержит свинца | Защищён от обратного потока.;Переключение между аэратором и спрей-режимом во время водотока.
4029011900006 | 33865895-28 | Однорычажный смеситель Profi | Латунь сатинированная (золото 23кт) | Кухня | SYNC | Однорычажный смеситель Profi | EC011431 | 2020-04-01 |  |  | SYNC Kitchen | 2449.4 | 84818011 | 4 | 2.68 | 385 | 95 | 810 | 2 | вылет 200 мм;Гибкий силиконовый шланг с радиусом действия до 350 мм;поворотный излив 360°;Как опция возможно ограничение угла разворота, используя комплект для органичения разворота 12 821 970 90;Настоящий продукт соответствует требованиям сертификации устойчивого строительства, например, LEED®, BREEAM®, DGNB;обогащенная воздухом и душевая струя;высота смесителя 451 мм;высота до аэратора 119 мм;диаметр сверлёного отверстия 35 мм;2 x напорный шланг с накидной гайкой 3/8";поверхность с форсунками с системой защиты от известковых отложений;расход макс. 9,5 л/мин при гидравлическом давлении 3 бара;не содержит свинца | Защищён от обратного потока.;Переключение между аэратором и спрей-режимом во время водотока.
4099477074917 | 33865895-33 | Однорычажный смеситель Profi | черный матовый | Кухня | SYNC | Однорычажный смеситель Profi | EC011431 | 2022-10-01 |  |  | SYNC Kitchen | 1653.4 | 84818011 | 4 | 2.68 | 385 | 95 | 810 | 2 | вылет 200 мм;Гибкий силиконовый шланг с радиусом действия до 350 мм;поворотный излив 360°;Как опция возможно ограничение угла разворота, используя комплект для органичения разворота 12 821 970 90;Настоящий продукт соответствует требованиям сертификации устойчивого строительства, например, LEED®, BREEAM®, DGNB;обогащенная воздухом и душевая струя;высота смесителя 451 мм;высота до аэратора 119 мм;диаметр сверлёного отверстия 35 мм;2 x напорный шланг с накидной гайкой 3/8";поверхность с форсунками с системой защиты от известковых отложений;расход макс. 9,5 л/мин при гидравлическом давлении 3 бара;не содержит свинца | Защищён от обратного потока.;Переключение между аэратором и спрей-режимом во время водотока.
4099477093468 | 33865895-46 | Однорычажный смеситель Profi | Шампанское сатинированное (золото 22кт) | Кухня | SYNC | Однорычажный смеситель Profi | EC011431 | 2023-04-01 |  |  | SYNC Kitchen | 2449.4 | 84818011 | 4 | 2.68 | 385 | 95 | 810 | 30 | вылет 200 мм;Гибкий силиконовый шланг с радиусом действия до 350 мм;поворотный излив 360°;Как опция возможно ограничение угла разворота, используя комплект для органичения разворота 12 821 970 90;Настоящий продукт соответствует требованиям сертификации устойчивого строительства, например, LEED®, BREEAM®, DGNB;обогащенная воздухом и душевая струя;высота смесителя 451 мм;высота до аэратора 119 мм;диаметр сверлёного отверстия 35 мм;2 x напорный шланг с накидной гайкой 3/8";поверхность с форсунками с системой защиты от известковых отложений;расход макс. 9,5 л/мин при гидравлическом давлении 3 бара;не содержит свинца | Защищён от обратного потока.;Переключение между аэратором и спрей-режимом во время водотока.
4099477093482 | 33865895-47 | Однорычажный смеситель Profi | Шампанское (золото 22кт) | Кухня | SYNC | Однорычажный смеситель Profi | EC011431 | 2023-04-01 |  |  | SYNC Kitchen | 2449.4 | 84818011 | 4 | 2.68 | 385 | 95 | 810 | 30 | вылет 200 мм;Гибкий силиконовый шланг с радиусом действия до 350 мм;поворотный излив 360°;Как опция возможно ограничение угла разворота, используя комплект для органичения разворота 12 821 970 90;Настоящий продукт соответствует требованиям сертификации устойчивого строительства, например, LEED®, BREEAM®, DGNB;обогащенная воздухом и душевая струя;высота смесителя 451 мм;высота до аэратора 119 мм;диаметр сверлёного отверстия 35 мм;2 x напорный шланг с накидной гайкой 3/8";поверхность с форсунками с системой защиты от известковых отложений;расход макс. 9,5 л/мин при гидравлическом давлении 3 бара;не содержит свинца | Защищён от обратного потока.;Переключение между аэратором и спрей-режимом во время водотока.
4029011984648 | 33865895-93 | Однорычажный смеситель Profi | Хром сатинированный (Оптика нержавеющая сталь) | Кухня | SYNC | Однорычажный смеситель Profi | EC011431 | 2022-05-02 |  |  | SYNC Kitchen | 1592.1 | 84818011 | 4 | 2.68 | 385 | 95 | 810 | 2 | вылет 200 мм;Гибкий силиконовый шланг с радиусом действия до 350 мм;поворотный излив 360°;Как опция возможно ограничение угла разворота, используя комплект для органичения разворота 12 821 970 90;Настоящий продукт соответствует требованиям сертификации устойчивого строительства, например, LEED®, BREEAM®, DGNB;обогащенная воздухом и душевая струя;высота смесителя 451 мм;высота до аэратора 119 мм;диаметр сверлёного отверстия 35 мм;2 x напорный шланг с накидной гайкой 3/8";поверхность с форсунками с системой защиты от известковых отложений;расход макс. 9,5 л/мин при гидравлическом давлении 3 бара;не содержит свинца | Защищён от обратного потока.;Переключение между аэратором и спрей-режимом во время водотока.
4029011820380 | 33865895-99 | Однорычажный смеситель Profi | Dark Platinum сатинированная | Кухня | SYNC | Однорычажный смеситель Profi | EC011431 | 2019-02-04 |  |  | SYNC Kitchen | 1836.8 | 84818011 | 4 | 2.68 | 385 | 95 | 810 | 40 | вылет 200 мм;Гибкий силиконовый шланг с радиусом действия до 350 мм;поворотный излив 360°;Как опция возможно ограничение угла разворота, используя комплект для органичения разворота 12 821 970 90;Настоящий продукт соответствует требованиям сертификации устойчивого строительства, например, LEED®, BREEAM®, DGNB;обогащенная воздухом и душевая струя;высота смесителя 451 мм;высота до аэратора 119 мм;диаметр сверлёного отверстия 35 мм;2 x напорный шланг с накидной гайкой 3/8";поверхность с форсунками с системой защиты от известковых отложений;расход макс. 9,5 л/мин при гидравлическом давлении 3 бара;не содержит свинца | Защищён от обратного потока.;Переключение между аэратором и спрей-режимом во время водотока.
4029011640841 | 33870760-00 | Смеситель однорычажный Pull-out с функцией душа | хром | Кухня | ENO | Смеситель однорычажный Pull-out | EC011431 | 2011-07-27 | 2024-09-30 | 33871760-00 | ENO Kitchen | 685.7 | 84818011 | 3.24 | 2.67 | 105 | 285 | 435 | E35 | вылет 225 мм;поворотный излив 130°;обогащенная воздухом и душевая струя;высота смесителя 167 мм;высота до аэратора 137 мм;диаметр сверлёного отверстия 35 мм;2x европейский напорный шланг;гибкий шланг с душевой струей в текстильной оплетке 1500 мм;расход макс. 8,3 л/мин при гидравлическом давлении 3 бара;не содержит свинца;Настоящий продукт соответствует требованиям сертификации устойчивого строительства, например, LEED®, BREEAM®, DGNB | Защищён от обратного потока.
4029011640858 | 33870760-06 | Смеситель однорычажный Pull-out с функцией душа | Платина сатинированная | Кухня | ENO | Смеситель однорычажный Pull-out | EC011431 | 2011-07-27 | 2024-09-30 | 33871760-06 | ENO Kitchen | 1097.2 | 84818011 | 3.24 | 2.67 | 105 | 285 | 435 | 10 | вылет 225 мм;поворотный излив 130°;обогащенная воздухом и душевая струя;высота смесителя 167 мм;высота до аэратора 137 мм;диаметр сверлёного отверстия 35 мм;2x европейский напорный шланг;гибкий шланг с душевой струей в текстильной оплетке 1500 мм;расход макс. 8,3 л/мин при гидравлическом давлении 3 бара;не содержит свинца;Настоящий продукт соответствует требованиям сертификации устойчивого строительства, например, LEED®, BREEAM®, DGNB | Защищён от обратного потока.
4029011893681 | 33870760-08 | Смеситель однорычажный Pull-out с функцией душа | платина | Кухня | ENO | Смеситель однорычажный Pull-out | EC011431 | 2020-04-01 | 2024-09-30 | 33871760-08 | ENO Kitchen | 1097.2 | 84818011 | 3.24 | 2.67 | 105 | 285 | 435 | 40 | вылет 225 мм;поворотный излив 130°;обогащенная воздухом и душевая струя;высота смесителя 167 мм;высота до аэратора 137 мм;диаметр сверлёного отверстия 35 мм;2x европейский напорный шланг;гибкий шланг с душевой струей в текстильной оплетке 1500 мм;расход макс. 8,3 л/мин при гидравлическом давлении 3 бара;не содержит свинца;Настоящий продукт соответствует требованиям сертификации устойчивого строительства, например, LEED®, BREEAM®, DGNB | Защищён от обратного потока.
4099477074931 | 33870760-19 | Смеситель однорычажный Pull-out с функцией душа | Dark Chrome | Кухня | ENO | Смеситель однорычажный Pull-out | EC011431 | 2023-04-01 | 2024-09-30 | 33871760-19 | ENO Kitchen | 1028.7 | 84818011 | 3.24 | 2.67 | 105 | 285 | 435 | 40 | вылет 225 мм;поворотный излив 130°;обогащенная воздухом и душевая струя;высота смесителя 167 мм;высота до аэратора 137 мм;диаметр сверлёного отверстия 35 мм;2x европейский напорный шланг;гибкий шланг с душевой струей в текстильной оплетке 1500 мм;расход макс. 8,3 л/мин при гидравлическом давлении 3 бара;не содержит свинца;Настоящий продукт соответствует требованиям сертификации устойчивого строительства, например, LEED®, BREEAM®, DGNB | Защищён от обратного потока.
4029011900020 | 33870760-28 | Смеситель однорычажный Pull-out с функцией душа | Латунь сатинированная (золото 23кт) | Кухня | ENO | Смеситель однорычажный Pull-out | EC011431 | 2020-04-01 | 2024-09-30 | 33871760-28 | ENO Kitchen | 1371.5 | 84818011 | 3.24 | 2.67 | 105 | 285 | 435 | 20 | вылет 225 мм;поворотный излив 130°;обогащенная воздухом и душевая струя;высота смесителя 167 мм;высота до аэратора 137 мм;диаметр сверлёного отверстия 35 мм;2x европейский напорный шланг;гибкий шланг с душевой струей в текстильной оплетке 1500 мм;расход макс. 8,3 л/мин при гидравлическом давлении 3 бара;не содержит свинца;Настоящий продукт соответствует требованиям сертификации устойчивого строительства, например, LEED®, BREEAM®, DGNB | Защищён от обратного потока.
4099477093505 | 33870760-46 | Смеситель однорычажный Pull-out с функцией душа | Шампанское сатинированное (золото 22кт) | Кухня | ENO | Смеситель однорычажный Pull-out | EC011431 | 2023-04-01 | 2024-09-30 | 33871760-46 | ENO Kitchen | 1371.5 | 84818011 | 3.24 | 2.67 | 105 | 285 | 435 | 30 | вылет 225 мм;поворотный излив 130°;обогащенная воздухом и душевая струя;высота смесителя 167 мм;высота до аэратора 137 мм;диаметр сверлёного отверстия 35 мм;2x европейский напорный шланг;гибкий шланг с душевой струей в текстильной оплетке 1500 мм;расход макс. 8,3 л/мин при гидравлическом давлении 3 бара;не содержит свинца;Настоящий продукт соответствует требованиям сертификации устойчивого строительства, например, LEED®, BREEAM®, DGNB | Защищён от обратного потока.
4099477093529 | 33870760-47 | Смеситель однорычажный Pull-out с функцией душа | Шампанское (золото 22кт) | Кухня | ENO | Смеситель однорычажный Pull-out | EC011431 | 2023-04-01 | 2024-09-30 | 33871760-47 | ENO Kitchen | 1371.5 | 84818011 | 3.24 | 2.67 | 105 | 285 | 435 | 30 | вылет 225 мм;поворотный излив 130°;обогащенная воздухом и душевая струя;высота смесителя 167 мм;высота до аэратора 137 мм;диаметр сверлёного отверстия 35 мм;2x европейский напорный шланг;гибкий шланг с душевой струей в текстильной оплетке 1500 мм;расход макс. 8,3 л/мин при гидравлическом давлении 3 бара;не содержит свинца;Настоящий продукт соответствует требованиям сертификации устойчивого строительства, например, LEED®, BREEAM®, DGNB | Защищён от обратного потока.
4029011984662 | 33870760-93 | Смеситель однорычажный Pull-out с функцией душа | Хром сатинированный (Оптика нержавеющая сталь) | Кухня | ENO | Смеситель однорычажный Pull-out | EC011431 | 2022-05-02 | 2024-09-30 | 33871760-93 | ENO Kitchen | 891.5 | 84818011 | 3.24 | 2.67 | 105 | 285 | 435 | 20 | вылет 225 мм;поворотный излив 130°;обогащенная воздухом и душевая струя;высота смесителя 167 мм;высота до аэратора 137 мм;диаметр сверлёного отверстия 35 мм;2x европейский напорный шланг;гибкий шланг с душевой струей в текстильной оплетке 1500 мм;расход макс. 8,3 л/мин при гидравлическом давлении 3 бара;не содержит свинца;Настоящий продукт соответствует требованиям сертификации устойчивого строительства, например, LEED®, BREEAM®, DGNB | Защищён от обратного потока.
4029011925559 | 33870760-99 | Смеситель однорычажный Pull-out с функцией душа | Dark Platinum сатинированная | Кухня | ENO | Смеситель однорычажный Pull-out | EC011431 | 2020-07-01 | 2024-09-30 | 33871760-99 | ENO Kitchen | 1028.7 | 84818011 | 3.24 | 2.67 | 105 | 285 | 435 | 40 | вылет 225 мм;поворотный излив 130°;обогащенная воздухом и душевая струя;высота смесителя 167 мм;высота до аэратора 137 мм;диаметр сверлёного отверстия 35 мм;2x европейский напорный шланг;гибкий шланг с душевой струей в текстильной оплетке 1500 мм;расход макс. 8,3 л/мин при гидравлическом давлении 3 бара;не содержит свинца;Настоящий продукт соответствует требованиям сертификации устойчивого строительства, например, LEED®, BREEAM®, DGNB | Защищён от обратного потока.
4029011459634 | 33870790-00 | Смеситель однорычажный Pull-out с функцией душа | хром | Кухня | ELIO | Смеситель однорычажный Pull-out | EC011431 | 2005-11-03 | 2024-09-30 | 33871790-00 | ELIO Kitchen | 852.4 | 84818011 | 4.56 | 3.82 | 100 | 380 | 600 | E35 | вылет 235 мм;поворотный излив 360°;обогащенная воздухом и душевая струя;высота смесителя 342 мм;высота до аэратора 292 мм;диаметр сверлёного отверстия 35 мм;2x шланг напорный США 3/8";гибкий шланг с душевой струей в текстильной оплетке 1500 мм;расход макс. 8 л/мин при гидравлическом давлении 3 бара;не содержит свинца;Настоящий продукт соответствует требованиям сертификации устойчивого строительства, например, LEED®, BREEAM®, DGNB | Защищён от обратного потока.
4029011459641 | 33870790-06 | Смеситель однорычажный Pull-out с функцией душа | Платина сатинированная | Кухня | ELIO | Смеситель однорычажный Pull-out | EC011431 | 2005-11-03 | 2024-09-30 | 33871790-06 | ELIO Kitchen | 1363.7 | 84818011 | 4.56 | 3.82 | 100 | 380 | 600 | 10 | вылет 235 мм;поворотный излив 360°;обогащенная воздухом и душевая струя;высота смесителя 342 мм;высота до аэратора 292 мм;диаметр сверлёного отверстия 35 мм;2x шланг напорный США 3/8";гибкий шланг с душевой струей в текстильной оплетке 1500 мм;расход макс. 8 л/мин при гидравлическом давлении 3 бара;не содержит свинца;Настоящий продукт соответствует требованиям сертификации устойчивого строительства, например, LEED®, BREEAM®, DGNB | Защищён от обратного потока.
4029011893803 | 33870790-08 | Смеситель однорычажный Pull-out с функцией душа | платина | Кухня | ELIO | Смеситель однорычажный Pull-out | EC011431 | 2020-04-01 | 2024-09-30 | 33871790-08 | ELIO Kitchen | 1363.7 | 84818011 | 4.56 | 3.82 | 100 | 380 | 600 | 40 | вылет 235 мм;поворотный излив 360°;обогащенная воздухом и душевая струя;высота смесителя 342 мм;высота до аэратора 292 мм;диаметр сверлёного отверстия 35 мм;2x шланг напорный США 3/8";гибкий шланг с душевой струей в текстильной оплетке 1500 мм;расход макс. 8 л/мин при гидравлическом давлении 3 бара;не содержит свинца;Настоящий продукт соответствует требованиям сертификации устойчивого строительства, например, LEED®, BREEAM®, DGNB | Защищён от обратного потока.
4099477074955 | 33870790-19 | Смеситель однорычажный Pull-out с функцией душа | Dark Chrome | Кухня | ELIO | Смеситель однорычажный Pull-out | EC011431 | 2023-04-01 | 2024-09-30 | 33871790-19 | ELIO Kitchen | 1278.7 | 84818011 | 4.56 | 3.82 | 100 | 380 | 600 | 40 | вылет 235 мм;поворотный излив 360°;обогащенная воздухом и душевая струя;высота смесителя 342 мм;высота до аэратора 292 мм;диаметр сверлёного отверстия 35 мм;2x шланг напорный США 3/8";гибкий шланг с душевой струей в текстильной оплетке 1500 мм;расход макс. 8 л/мин при гидравлическом давлении 3 бара;не содержит свинца;Настоящий продукт соответствует требованиям сертификации устойчивого строительства, например, LEED®, BREEAM®, DGNB | Защищён от обратного потока.
4029011900044 | 33870790-28 | Смеситель однорычажный Pull-out с функцией душа | Латунь сатинированная (золото 23кт) | Кухня | ELIO | Смеситель однорычажный Pull-out | EC011431 | 2020-04-01 | 2024-09-30 | 33871790-28 | ELIO Kitchen | 1704.8 | 84818011 | 4.56 | 3.82 | 100 | 380 | 600 | 20 | вылет 235 мм;поворотный излив 360°;обогащенная воздухом и душевая струя;высота смесителя 342 мм;высота до аэратора 292 мм;диаметр сверлёного отверстия 35 мм;2x шланг напорный США 3/8";гибкий шланг с душевой струей в текстильной оплетке 1500 мм;расход макс. 8 л/мин при гидравлическом давлении 3 бара;не содержит свинца;Настоящий продукт соответствует требованиям сертификации устойчивого строительства, например, LEED®, BREEAM®, DGNB | Защищён от обратного потока.
4099477093543 | 33870790-46 | Смеситель однорычажный Pull-out с функцией душа | Шампанское сатинированное (золото 22кт) | Кухня | ELIO | Смеситель однорычажный Pull-out | EC011431 | 2023-04-01 | 2024-09-30 | 33871790-46 | ELIO Kitchen | 1704.8 | 84818011 | 4.56 | 3.82 | 100 | 380 | 600 | 30 | вылет 235 мм;поворотный излив 360°;обогащенная воздухом и душевая струя;высота смесителя 342 мм;высота до аэратора 292 мм;диаметр сверлёного отверстия 35 мм;2x шланг напорный США 3/8";гибкий шланг с душевой струей в текстильной оплетке 1500 мм;расход макс. 8 л/мин при гидравлическом давлении 3 бара;не содержит свинца;Настоящий продукт соответствует требованиям сертификации устойчивого строительства, например, LEED®, BREEAM®, DGNB | Защищён от обратного потока.
4099477093567 | 33870790-47 | Смеситель однорычажный Pull-out с функцией душа | Шампанское (золото 22кт) | Кухня | ELIO | Смеситель однорычажный Pull-out | EC011431 | 2023-04-01 | 2024-09-30 | 33871790-47 | ELIO Kitchen | 1704.8 | 84818011 | 4.56 | 3.82 | 100 | 380 | 600 | 30 | вылет 235 мм;поворотный излив 360°;обогащенная воздухом и душевая струя;высота смесителя 342 мм;высота до аэратора 292 мм;диаметр сверлёного отверстия 35 мм;2x шланг напорный США 3/8";гибкий шланг с душевой струей в текстильной оплетке 1500 мм;расход макс. 8 л/мин при гидравлическом давлении 3 бара;не содержит свинца;Настоящий продукт соответствует требованиям сертификации устойчивого строительства, например, LEED®, BREEAM®, DGNB | Защищён от обратного потока.
4029011984686 | 33870790-93 | Смеситель однорычажный Pull-out с функцией душа | Хром сатинированный (Оптика нержавеющая сталь) | Кухня | ELIO | Смеситель однорычажный Pull-out | EC011431 | 2022-05-02 | 2024-09-30 | 33871790-93 | ELIO Kitchen | 1108.1 | 84818011 | 4.56 | 3.82 | 100 | 380 | 600 | 20 | вылет 235 мм;поворотный излив 360°;обогащенная воздухом и душевая струя;высота смесителя 342 мм;высота до аэратора 292 мм;диаметр сверлёного отверстия 35 мм;2x шланг напорный США 3/8";гибкий шланг с душевой струей в текстильной оплетке 1500 мм;расход макс. 8 л/мин при гидравлическом давлении 3 бара;не содержит свинца;Настоящий продукт соответствует требованиям сертификации устойчивого строительства, например, LEED®, BREEAM®, DGNB | Защищён от обратного потока.
4029011925573 | 33870790-99 | Смеситель однорычажный Pull-out с функцией душа | Dark Platinum сатинированная | Кухня | ELIO | Смеситель однорычажный Pull-out | EC011431 | 2020-07-01 | 2024-09-30 | 33871790-99 | ELIO Kitchen | 1278.7 | 84818011 | 4.56 | 3.82 | 100 | 380 | 600 | 40 | вылет 235 мм;поворотный излив 360°;обогащенная воздухом и душевая струя;высота смесителя 342 мм;высота до аэратора 292 мм;диаметр сверлёного отверстия 35 мм;2x шланг напорный США 3/8";гибкий шланг с душевой струей в текстильной оплетке 1500 мм;расход макс. 8 л/мин при гидравлическом давлении 3 бара;не содержит свинца;Настоящий продукт соответствует требованиям сертификации устойчивого строительства, например, LEED®, BREEAM®, DGNB | Защищён от обратного потока.
4099477154923 | 33870809-00 | Смеситель однорычажный Pull-down с функцией душа | хром | Кухня | VAIA | Смеситель однорычажный Pull-down | EC011431 | 2023-07-01 |  |  | Vaia Kitchen | 1054.2 | 84818011 | 1.54 | 1.54 | 100 | 395 | 845 | 2 | вылет 240 мм;поворотный излив 360°;Как опция возможно ограничение угла разворота, используя комплект для органичения разворота 12 823 970 90;обогащенная воздухом и душевая струя;Металлический шланг для душа 1800мм;поверхность с форсунками с системой защиты от известковых отложений;расход макс. 8 л/мин при гидравлическом давлении 3 бара;не содержит свинца;Настоящий продукт соответствует требованиям сертификации устойчивого строительства, например, LEED®, BREEAM®, DGNB | Защищён от обратного потока.
4099477155500 | 33870809-06 | Смеситель однорычажный Pull-down с функцией душа | Платина сатинированная | Кухня | VAIA | Смеситель однорычажный Pull-down | EC011431 | 2023-07-01 |  |  | Vaia Kitchen | 1686.7 | 84818011 | 1.54 | 1.54 | 100 | 395 | 845 | 2 | вылет 240 мм;поворотный излив 360°;Как опция возможно ограничение угла разворота, используя комплект для органичения разворота 12 823 970 90;обогащенная воздухом и душевая струя;Металлический шланг для душа 1800мм;поверхность с форсунками с системой защиты от известковых отложений;расход макс. 8 л/мин при гидравлическом давлении 3 бара;не содержит свинца;Настоящий продукт соответствует требованиям сертификации устойчивого строительства, например, LEED®, BREEAM®, DGNB | Защищён от обратного потока.
4099477168180 | 33870809-08 | Смеситель однорычажный Pull-down с функцией душа | платина | Кухня | VAIA | Смеситель однорычажный Pull-down | EC011431 | 2023-07-01 |  |  | Vaia Kitchen | 1686.7 | 84818011 | 1.54 | 1.54 | 100 | 395 | 845 | 40 | вылет 240 мм;поворотный излив 360°;Как опция возможно ограничение угла разворота, используя комплект для органичения разворота 12 823 970 90;обогащенная воздухом и душевая струя;Металлический шланг для душа 1800мм;поверхность с форсунками с системой защиты от известковых отложений;расход макс. 8 л/мин при гидравлическом давлении 3 бара;не содержит свинца;Настоящий продукт соответствует требованиям сертификации устойчивого строительства, например, LEED®, BREEAM®, DGNB | Защищён от обратного потока.
4099477168166 | 33870809-09 | Смеситель однорычажный Pull-down с функцией душа | Латунь (золото 23кт) | Кухня | VAIA | Смеситель однорычажный Pull-down | EC011431 | 2023-07-01 |  |  | Vaia Kitchen | 2108.3 | 84818011 | 1.54 | 1.54 | 100 | 395 | 845 | 40 | вылет 240 мм;поворотный излив 360°;Как опция возможно ограничение угла разворота, используя комплект для органичения разворота 12 823 970 90;обогащенная воздухом и душевая струя;Металлический шланг для душа 1800мм;поверхность с форсунками с системой защиты от известковых отложений;расход макс. 8 л/мин при гидравлическом давлении 3 бара;не содержит свинца;Настоящий продукт соответствует требованиям сертификации устойчивого строительства, например, LEED®, BREEAM®, DGNB | Защищён от обратного потока.
4099477168142 | 33870809-19 | Смеситель однорычажный Pull-down с функцией душа | Dark Chrome | Кухня | VAIA | Смеситель однорычажный Pull-down | EC011431 | 2023-07-01 |  |  | Vaia Kitchen | 1581.3 | 84818011 | 1.54 | 1.54 | 100 | 395 | 845 | 40 | вылет 240 мм;поворотный излив 360°;Как опция возможно ограничение угла разворота, используя комплект для органичения разворота 12 823 970 90;обогащенная воздухом и душевая струя;Металлический шланг для душа 1800мм;поверхность с форсунками с системой защиты от известковых отложений;расход макс. 8 л/мин при гидравлическом давлении 3 бара;не содержит свинца;Настоящий продукт соответствует требованиям сертификации устойчивого строительства, например, LEED®, BREEAM®, DGNB | Защищён от обратного потока.
4099477168128 | 33870809-28 | Смеситель однорычажный Pull-down с функцией душа | Латунь сатинированная (золото 23кт) | Кухня | VAIA | Смеситель однорычажный Pull-down | EC011431 | 2023-07-01 |  |  | Vaia Kitchen | 2108.3 | 84818011 | 1.54 | 1.54 | 100 | 395 | 845 | 2 | вылет 240 мм;поворотный излив 360°;Как опция возможно ограничение угла разворота, используя комплект для органичения разворота 12 823 970 90;обогащенная воздухом и душевая струя;Металлический шланг для душа 1800мм;поверхность с форсунками с системой защиты от известковых отложений;расход макс. 8 л/мин при гидравлическом давлении 3 бара;не содержит свинца;Настоящий продукт соответствует требованиям сертификации устойчивого строительства, например, LEED®, BREEAM®, DGNB | Защищён от обратного потока.
4099477168104 | 33870809-33 | Смеситель однорычажный Pull-down с функцией душа | черный матовый | Кухня | VAIA | Смеситель однорычажный Pull-down | EC011431 | 2023-07-01 |  |  | Vaia Kitchen | 1423.1 | 84818011 | 1.54 | 1.54 | 100 | 395 | 845 | 20 | вылет 240 мм;поворотный излив 360°;Как опция возможно ограничение угла разворота, используя комплект для органичения разворота 12 823 970 90;обогащенная воздухом и душевая струя;Металлический шланг для душа 1800мм;поверхность с форсунками с системой защиты от известковых отложений;расход макс. 8 л/мин при гидравлическом давлении 3 бара;не содержит свинца;Настоящий продукт соответствует требованиям сертификации устойчивого строительства, например, LEED®, BREEAM®, DGNB | Защищён от обратного потока.
4099477168067 | 33870809-46 | Смеситель однорычажный Pull-down с функцией душа | Шампанское сатинированное (золото 22кт) | Кухня | VAIA | Смеситель однорычажный Pull-down | EC011431 | 2023-07-01 |  |  | Vaia Kitchen | 2108.3 | 84818011 | 1.54 | 1.54 | 100 | 395 | 845 | 20 | вылет 240 мм;поворотный излив 360°;Как опция возможно ограничение угла разворота, используя комплект для органичения разворота 12 823 970 90;обогащенная воздухом и душевая струя;Металлический шланг для душа 1800мм;поверхность с форсунками с системой защиты от известковых отложений;расход макс. 8 л/мин при гидравлическом давлении 3 бара;не содержит свинца;Настоящий продукт соответствует требованиям сертификации устойчивого строительства, например, LEED®, BREEAM®, DGNB | Защищён от обратного потока.
4099477168043 | 33870809-47 | Смеситель однорычажный Pull-down с функцией душа | Шампанское (золото 22кт) | Кухня | VAIA | Смеситель однорычажный Pull-down | EC011431 | 2023-07-01 |  |  | Vaia Kitchen | 2108.3 | 84818011 | 1.54 | 1.54 | 100 | 395 | 845 | 30 | вылет 240 мм;поворотный излив 360°;Как опция возможно ограничение угла разворота, используя комплект для органичения разворота 12 823 970 90;обогащенная воздухом и душевая струя;Металлический шланг для душа 1800мм;поверхность с форсунками с системой защиты от известковых отложений;расход макс. 8 л/мин при гидравлическом давлении 3 бара;не содержит свинца;Настоящий продукт соответствует требованиям сертификации устойчивого строительства, например, LEED®, BREEAM®, DGNB | Защищён от обратного потока.
4099477168029 | 33870809-93 | Смеситель однорычажный Pull-down с функцией душа | Хром сатинированный (Оптика нержавеющая сталь) | Кухня | VAIA | Смеситель однорычажный Pull-down | EC011431 | 2023-07-01 |  |  | Vaia Kitchen | 1370.5 | 84818011 | 1.54 | 1.54 | 100 | 395 | 845 | 20 | вылет 240 мм;поворотный излив 360°;Как опция возможно ограничение угла разворота, используя комплект для органичения разворота 12 823 970 90;обогащенная воздухом и душевая струя;Металлический шланг для душа 1800мм;поверхность с форсунками с системой защиты от известковых отложений;расход макс. 8 л/мин при гидравлическом давлении 3 бара;не содержит свинца;Настоящий продукт соответствует требованиям сертификации устойчивого строительства, например, LEED®, BREEAM®, DGNB | Защищён от обратного потока.
4099477168005 | 33870809-99 | Смеситель однорычажный Pull-down с функцией душа | Dark Platinum сатинированная | Кухня | VAIA | Смеситель однорычажный Pull-down | EC011431 | 2023-07-01 |  |  | Vaia Kitchen | 1581.3 | 84818011 | 1.54 | 1.54 | 100 | 395 | 845 | 2 | вылет 240 мм;поворотный излив 360°;Как опция возможно ограничение угла разворота, используя комплект для органичения разворота 12 823 970 90;обогащенная воздухом и душевая струя;Металлический шланг для душа 1800мм;поверхность с форсунками с системой защиты от известковых отложений;расход макс. 8 л/мин при гидравлическом давлении 3 бара;не содержит свинца;Настоящий продукт соответствует требованиям сертификации устойчивого строительства, например, LEED®, BREEAM®, DGNB | Защищён от обратного потока.
4099477024882 | 33870861-00 | Смеситель однорычажный Pull-down с функцией душа | хром | Кухня | META SQUARE | Смеситель однорычажный Pull-down | EC011431 | 2023-02-01 |  |  | Meta Square Kitchen | 896.5 | 84818011 | 1.7 | 1.7 | 385 | 95 | 810 | 2 | вылет 240 мм;поворотный излив 360°;Как опция возможно ограничение угла разворота, используя комплект для органичения разворота 12 823 970 90;ламинарная и душевая струя;Металлический шланг для душа 1800мм;поверхность с форсунками с системой защиты от известковых отложений;расход макс. 10,4 л/мин при гидравлическом давлении 3 бара;не содержит свинца;Настоящий продукт соответствует требованиям сертификации устойчивого строительства, например, LEED®, BREEAM®, DGNB | Защищён от обратного потока.
4099477024905 | 33870861-06 | Смеситель однорычажный Pull-down с функцией душа | Платина сатинированная | Кухня | META SQUARE | Смеситель однорычажный Pull-down | EC011431 | 2023-02-01 |  |  | Meta Square Kitchen | 1434.3 | 84818011 | 1.7 | 1.7 | 385 | 95 | 810 | 2 | вылет 240 мм;поворотный излив 360°;Как опция возможно ограничение угла разворота, используя комплект для органичения разворота 12 823 970 90;ламинарная и душевая струя;Металлический шланг для душа 1800мм;поверхность с форсунками с системой защиты от известковых отложений;расход макс. 10,4 л/мин при гидравлическом давлении 3 бара;не содержит свинца;Настоящий продукт соответствует требованиям сертификации устойчивого строительства, например, LEED®, BREEAM®, DGNB | Защищён от обратного потока.
4099477055022 | 33870861-08 | Смеситель однорычажный Pull-down с функцией душа | платина | Кухня | META SQUARE | Смеситель однорычажный Pull-down | EC011431 | 2023-02-01 |  |  | Meta Square Kitchen | 1434.3 | 84818011 | 1.7 | 1.7 | 385 | 95 | 810 | 40 | вылет 240 мм;поворотный излив 360°;Как опция возможно ограничение угла разворота, используя комплект для органичения разворота 12 823 970 90;ламинарная и душевая струя;Металлический шланг для душа 1800мм;поверхность с форсунками с системой защиты от известковых отложений;расход макс. 10,4 л/мин при гидравлическом давлении 3 бара;не содержит свинца;Настоящий продукт соответствует требованиям сертификации устойчивого строительства, например, LEED®, BREEAM®, DGNB | Защищён от обратного потока.
4099477055046 | 33870861-09 | Смеситель однорычажный Pull-down с функцией душа | Латунь (золото 23кт) | Кухня | META SQUARE | Смеситель однорычажный Pull-down | EC011431 | 2023-02-01 |  |  | Meta Square Kitchen | 1793 | 84818011 | 1.7 | 1.7 | 385 | 95 | 810 | 40 | вылет 240 мм;поворотный излив 360°;Как опция возможно ограничение угла разворота, используя комплект для органичения разворота 12 823 970 90;ламинарная и душевая струя;Металлический шланг для душа 1800мм;поверхность с форсунками с системой защиты от известковых отложений;расход макс. 10,4 л/мин при гидравлическом давлении 3 бара;не содержит свинца;Настоящий продукт соответствует требованиям сертификации устойчивого строительства, например, LEED®, BREEAM®, DGNB | Защищён от обратного потока.
4099477055060 | 33870861-19 | Смеситель однорычажный Pull-down с функцией душа | Dark Chrome | Кухня | META SQUARE | Смеситель однорычажный Pull-down | EC011431 | 2023-02-01 |  |  | Meta Square Kitchen | 1344.8 | 84818011 | 1.7 | 1.7 | 385 | 95 | 810 | 30 | вылет 240 мм;поворотный излив 360°;Как опция возможно ограничение угла разворота, используя комплект для органичения разворота 12 823 970 90;ламинарная и душевая струя;Металлический шланг для душа 1800мм;поверхность с форсунками с системой защиты от известковых отложений;расход макс. 10,4 л/мин при гидравлическом давлении 3 бара;не содержит свинца;Настоящий продукт соответствует требованиям сертификации устойчивого строительства, например, LEED®, BREEAM®, DGNB | Защищён от обратного потока.
4099477055084 | 33870861-28 | Смеситель однорычажный Pull-down с функцией душа | Латунь сатинированная (золото 23кт) | Кухня | META SQUARE | Смеситель однорычажный Pull-down | EC011431 | 2023-02-01 |  |  | Meta Square Kitchen | 1793 | 84818011 | 1.7 | 1.7 | 385 | 95 | 810 | 20 | вылет 240 мм;поворотный излив 360°;Как опция возможно ограничение угла разворота, используя комплект для органичения разворота 12 823 970 90;ламинарная и душевая струя;Металлический шланг для душа 1800мм;поверхность с форсунками с системой защиты от известковых отложений;расход макс. 10,4 л/мин при гидравлическом давлении 3 бара;не содержит свинца;Настоящий продукт соответствует требованиям сертификации устойчивого строительства, например, LEED®, BREEAM®, DGNB | Защищён от обратного потока.
4099477055121 | 33870861-33 | Смеситель однорычажный Pull-down с функцией душа | черный матовый | Кухня | META SQUARE | Смеситель однорычажный Pull-down | EC011431 | 2023-02-01 |  |  | Meta Square Kitchen | 1210.2 | 84818011 | 1.7 | 1.7 | 385 | 95 | 810 | 30 | вылет 240 мм;поворотный излив 360°;Как опция возможно ограничение угла разворота, используя комплект для органичения разворота 12 823 970 90;ламинарная и душевая струя;Металлический шланг для душа 1800мм;поверхность с форсунками с системой защиты от известковых отложений;расход макс. 10,4 л/мин при гидравлическом давлении 3 бара;не содержит свинца;Настоящий продукт соответствует требованиям сертификации устойчивого строительства, например, LEED®, BREEAM®, DGNB | Защищён от обратного потока.
4099477055145 | 33870861-46 | Смеситель однорычажный Pull-down с функцией душа | Шампанское сатинированное (золото 22кт) | Кухня | META SQUARE | Смеситель однорычажный Pull-down | EC011431 | 2023-02-01 |  |  | Meta Square Kitchen | 1793 | 84818011 | 1.7 | 1.7 | 385 | 95 | 810 | 30 | вылет 240 мм;поворотный излив 360°;Как опция возможно ограничение угла разворота, используя комплект для органичения разворота 12 823 970 90;ламинарная и душевая струя;Металлический шланг для душа 1800мм;поверхность с форсунками с системой защиты от известковых отложений;расход макс. 10,4 л/мин при гидравлическом давлении 3 бара;не содержит свинца;Настоящий продукт соответствует требованиям сертификации устойчивого строительства, например, LEED®, BREEAM®, DGNB | Защищён от обратного потока.
4099477055169 | 33870861-47 | Смеситель однорычажный Pull-down с функцией душа | Шампанское (золото 22кт) | Кухня | META SQUARE | Смеситель однорычажный Pull-down | EC011431 | 2023-02-01 |  |  | Meta Square Kitchen | 1793 | 84818011 | 1.7 | 1.7 | 385 | 95 | 810 | 30 | вылет 240 мм;поворотный излив 360°;Как опция возможно ограничение угла разворота, используя комплект для органичения разворота 12 823 970 90;ламинарная и душевая струя;Металлический шланг для душа 1800мм;поверхность с форсунками с системой защиты от известковых отложений;расход макс. 10,4 л/мин при гидравлическом давлении 3 бара;не содержит свинца;Настоящий продукт соответствует требованиям сертификации устойчивого строительства, например, LEED®, BREEAM®, DGNB | Защищён от обратного потока.
4099477055183 | 33870861-93 | Смеситель однорычажный Pull-down с функцией душа | Хром сатинированный (Оптика нержавеющая сталь) | Кухня | META SQUARE | Смеситель однорычажный Pull-down | EC011431 | 2023-02-01 |  |  | Meta Square Kitchen | 1165.5 | 84818011 | 1.7 | 1.7 | 385 | 95 | 810 | 20 | вылет 240 мм;поворотный излив 360°;Как опция возможно ограничение угла разворота, используя комплект для органичения разворота 12 823 970 90;ламинарная и душевая струя;Металлический шланг для душа 1800мм;поверхность с форсунками с системой защиты от известковых отложений;расход макс. 10,4 л/мин при гидравлическом давлении 3 бара;не содержит свинца;Настоящий продукт соответствует требованиям сертификации устойчивого строительства, например, LEED®, BREEAM®, DGNB | Защищён от обратного потока.
4099477055206 | 33870861-99 | Смеситель однорычажный Pull-down с функцией душа | Dark Platinum сатинированная | Кухня | META SQUARE | Смеситель однорычажный Pull-down | EC011431 | 2023-02-01 |  |  | Meta Square Kitchen | 1344.8 | 84818011 | 1.7 | 1.7 | 385 | 95 | 810 | 40 | вылет 240 мм;поворотный излив 360°;Как опция возможно ограничение угла разворота, используя комплект для органичения разворота 12 823 970 90;ламинарная и душевая струя;Металлический шланг для душа 1800мм;поверхность с форсунками с системой защиты от известковых отложений;расход макс. 10,4 л/мин при гидравлическом давлении 3 бара;не содержит свинца;Настоящий продукт соответствует требованиям сертификации устойчивого строительства, например, LEED®, BREEAM®, DGNB | Защищён от обратного потока.
4029011704390 | 33870875-00 | Смеситель однорычажный Pull-down с функцией душа | хром | Кухня | TARA ULTRA | Смеситель однорычажный Pull-down | EC011431 | 2015-03-15 |  |  | TARA ULTRA | 852.4 | 84818011 | 3.84 | 2.89 | 385 | 95 | 810 | 10 | вылет 240 мм;поворотный излив 360°;Как опция возможно ограничение угла разворота, используя комплект для органичения разворота 12 823 970 90;ламинарная и душевая струя;высота смесителя 500 мм;высота до регулятора ламинарной струи 240 мм;диаметр сверлёного отверстия 35 мм;2x европейский напорный шланг;Металлический шланг для душа 1800мм;поверхность с форсунками с системой защиты от известковых отложений;расход макс. 10,4 л/мин при гидравлическом давлении 3 бара;не содержит свинца;Настоящий продукт соответствует требованиям сертификации устойчивого строительства, например, LEED®, BREEAM®, DGNB | Защищён от обратного потока.;Кнопка переключает в спрей режим при нажатии. Чтобы включить ламинарный поток, необходимо выключить воду.
4029011704413 | 33870875-06 | Смеситель однорычажный Pull-down с функцией душа | Платина сатинированная | Кухня | TARA ULTRA | Смеситель однорычажный Pull-down | EC011431 | 2015-03-15 |  |  | TARA ULTRA | 1363.7 | 84818011 | 3.84 | 2.89 | 385 | 95 | 810 | 10 | вылет 240 мм;поворотный излив 360°;Как опция возможно ограничение угла разворота, используя комплект для органичения разворота 12 823 970 90;ламинарная и душевая струя;высота смесителя 500 мм;высота до регулятора ламинарной струи 240 мм;диаметр сверлёного отверстия 35 мм;2x европейский напорный шланг;Металлический шланг для душа 1800мм;поверхность с форсунками с системой защиты от известковых отложений;расход макс. 10,4 л/мин при гидравлическом давлении 3 бара;не содержит свинца;Настоящий продукт соответствует требованиям сертификации устойчивого строительства, например, LEED®, BREEAM®, DGNB | Защищён от обратного потока.;Кнопка переключает в спрей режим при нажатии. Чтобы включить ламинарный поток, необходимо выключить воду.
4029011893797 | 33870875-08 | Смеситель однорычажный Pull-down с функцией душа | платина | Кухня | TARA ULTRA | Смеситель однорычажный Pull-down | EC011431 | 2020-04-01 |  |  | TARA ULTRA | 1363.7 | 84818011 | 3.84 | 2.89 | 385 | 95 | 810 | 40 | вылет 240 мм;поворотный излив 360°;Как опция возможно ограничение угла разворота, используя комплект для органичения разворота 12 823 970 90;ламинарная и душевая струя;высота смесителя 500 мм;высота до регулятора ламинарной струи 240 мм;диаметр сверлёного отверстия 35 мм;2x европейский напорный шланг;Металлический шланг для душа 1800мм;поверхность с форсунками с системой защиты от известковых отложений;расход макс. 10,4 л/мин при гидравлическом давлении 3 бара;не содержит свинца;Настоящий продукт соответствует требованиям сертификации устойчивого строительства, например, LEED®, BREEAM®, DGNB | Защищён от обратного потока.;Кнопка переключает в спрей режим при нажатии. Чтобы включить ламинарный поток, необходимо выключить воду.
4029011984709 | 33870875-09 | Смеситель однорычажный Pull-down с функцией душа | Латунь (золото 23кт) | Кухня | TARA ULTRA | Смеситель однорычажный Pull-down | EC011431 | 2022-05-02 |  |  | TARA ULTRA | 1704.8 | 84818011 | 3.84 | 2.89 | 385 | 95 | 810 | 40 | вылет 240 мм;поворотный излив 360°;Как опция возможно ограничение угла разворота, используя комплект для органичения разворота 12 823 970 90;ламинарная и душевая струя;высота смесителя 500 мм;высота до регулятора ламинарной струи 240 мм;диаметр сверлёного отверстия 35 мм;2x европейский напорный шланг;Металлический шланг для душа 1800мм;поверхность с форсунками с системой защиты от известковых отложений;расход макс. 10,4 л/мин при гидравлическом давлении 3 бара;не содержит свинца;Настоящий продукт соответствует требованиям сертификации устойчивого строительства, например, LEED®, BREEAM®, DGNB | Защищён от обратного потока.;Кнопка переключает в спрей режим при нажатии. Чтобы включить ламинарный поток, необходимо выключить воду.
4099477074979 | 33870875-19 | Смеситель однорычажный Pull-down с функцией душа | Dark Chrome | Кухня | TARA ULTRA | Смеситель однорычажный Pull-down | EC011431 | 2023-01-01 |  |  | TARA ULTRA | 1278.7 | 84818011 | 3.84 | 2.89 | 385 | 95 | 810 | 30 | вылет 240 мм;поворотный излив 360°;Как опция возможно ограничение угла разворота, используя комплект для органичения разворота 12 823 970 90;ламинарная и душевая струя;высота смесителя 500 мм;высота до регулятора ламинарной струи 240 мм;диаметр сверлёного отверстия 35 мм;2x европейский напорный шланг;Металлический шланг для душа 1800мм;поверхность с форсунками с системой защиты от известковых отложений;расход макс. 10,4 л/мин при гидравлическом давлении 3 бара;не содержит свинца;Настоящий продукт соответствует требованиям сертификации устойчивого строительства, например, LEED®, BREEAM®, DGNB | Защищён от обратного потока.;Кнопка переключает в спрей режим при нажатии. Чтобы включить ламинарный поток, необходимо выключить воду.
4029011900068 | 33870875-28 | Смеситель однорычажный Pull-down с функцией душа | Латунь сатинированная (золото 23кт) | Кухня | TARA ULTRA | Смеситель однорычажный Pull-down | EC011431 | 2020-04-01 |  |  | TARA ULTRA | 1704.8 | 84818011 | 3.84 | 2.89 | 385 | 95 | 810 | 20 | вылет 240 мм;поворотный излив 360°;Как опция возможно ограничение угла разворота, используя комплект для органичения разворота 12 823 970 90;ламинарная и душевая струя;высота смесителя 500 мм;высота до регулятора ламинарной струи 240 мм;диаметр сверлёного отверстия 35 мм;2x европейский напорный шланг;Металлический шланг для душа 1800мм;поверхность с форсунками с системой защиты от известковых отложений;расход макс. 10,4 л/мин при гидравлическом давлении 3 бара;не содержит свинца;Настоящий продукт соответствует требованиям сертификации устойчивого строительства, например, LEED®, BREEAM®, DGNB | Защищён от обратного потока.;Кнопка переключает в спрей режим при нажатии. Чтобы включить ламинарный поток, необходимо выключить воду.
4029011957468 | 33870875-33 | Смеситель однорычажный Pull-down с функцией душа | черный матовый | Кухня | TARA ULTRA | Смеситель однорычажный Pull-down | EC011431 | 2021-08-01 |  |  | TARA ULTRA | 1150.9 | 84818011 | 3.84 | 2.89 | 385 | 95 | 810 | 2 | вылет 240 мм;поворотный излив 360°;Как опция возможно ограничение угла разворота, используя комплект для органичения разворота 12 823 970 90;ламинарная и душевая струя;высота смесителя 500 мм;высота до регулятора ламинарной струи 240 мм;диаметр сверлёного отверстия 35 мм;2x европейский напорный шланг;Металлический шланг для душа 1800мм;поверхность с форсунками с системой защиты от известковых отложений;расход макс. 10,4 л/мин при гидравлическом давлении 3 бара;не содержит свинца;Настоящий продукт соответствует требованиям сертификации устойчивого строительства, например, LEED®, BREEAM®, DGNB | Защищён от обратного потока.;Кнопка переключает в спрей режим при нажатии. Чтобы включить ламинарный поток, необходимо выключить воду.
4099477093581 | 33870875-46 | Смеситель однорычажный Pull-down с функцией душа | Шампанское сатинированное (золото 22кт) | Кухня | TARA ULTRA | Смеситель однорычажный Pull-down | EC011431 | 2023-01-01 |  |  | TARA ULTRA | 1704.8 | 84818011 | 3.84 | 2.89 | 385 | 95 | 810 | 30 | вылет 240 мм;поворотный излив 360°;Как опция возможно ограничение угла разворота, используя комплект для органичения разворота 12 823 970 90;ламинарная и душевая струя;высота смесителя 500 мм;высота до регулятора ламинарной струи 240 мм;диаметр сверлёного отверстия 35 мм;2x европейский напорный шланг;Металлический шланг для душа 1800мм;поверхность с форсунками с системой защиты от известковых отложений;расход макс. 10,4 л/мин при гидравлическом давлении 3 бара;не содержит свинца;Настоящий продукт соответствует требованиям сертификации устойчивого строительства, например, LEED®, BREEAM®, DGNB | Защищён от обратного потока.;Кнопка переключает в спрей режим при нажатии. Чтобы включить ламинарный поток, необходимо выключить воду.
4099477093604 | 33870875-47 | Смеситель однорычажный Pull-down с функцией душа | Шампанское (золото 22кт) | Кухня | TARA ULTRA | Смеситель однорычажный Pull-down | EC011431 | 2023-01-01 |  |  | TARA ULTRA | 1704.8 | 84818011 | 3.84 | 2.89 | 385 | 95 | 810 | 30 | вылет 240 мм;поворотный излив 360°;Как опция возможно ограничение угла разворота, используя комплект для органичения разворота 12 823 970 90;ламинарная и душевая струя;высота смесителя 500 мм;высота до регулятора ламинарной струи 240 мм;диаметр сверлёного отверстия 35 мм;2x европейский напорный шланг;Металлический шланг для душа 1800мм;поверхность с форсунками с системой защиты от известковых отложений;расход макс. 10,4 л/мин при гидравлическом давлении 3 бара;не содержит свинца;Настоящий продукт соответствует требованиям сертификации устойчивого строительства, например, LEED®, BREEAM®, DGNB | Защищён от обратного потока.;Кнопка переключает в спрей режим при нажатии. Чтобы включить ламинарный поток, необходимо выключить воду.
4029011984730 | 33870875-93 | Смеситель однорычажный Pull-down с функцией душа | Хром сатинированный (Оптика нержавеющая сталь) | Кухня | TARA ULTRA | Смеситель однорычажный Pull-down | EC011431 | 2022-05-02 |  |  | TARA ULTRA | 1108.1 | 84818011 | 3.84 | 2.89 | 385 | 95 | 810 | 2 | вылет 240 мм;поворотный излив 360°;Как опция возможно ограничение угла разворота, используя комплект для органичения разворота 12 823 970 90;ламинарная и душевая струя;высота смесителя 500 мм;высота до регулятора ламинарной струи 240 мм;диаметр сверлёного отверстия 35 мм;2x европейский напорный шланг;Металлический шланг для душа 1800мм;поверхность с форсунками с системой защиты от известковых отложений;расход макс. 10,4 л/мин при гидравлическом давлении 3 бара;не содержит свинца;Настоящий продукт соответствует требованиям сертификации устойчивого строительства, например, LEED®, BREEAM®, DGNB | Защищён от обратного потока.;Кнопка переключает в спрей режим при нажатии. Чтобы включить ламинарный поток, необходимо выключить воду.
4029011764301 | 33870875-99 | Смеситель однорычажный Pull-down с функцией душа | Dark Platinum сатинированная | Кухня | TARA ULTRA | Смеситель однорычажный Pull-down | EC011431 | 2018-04-16 |  |  | TARA ULTRA | 1278.4 | 84818011 | 3.84 | 2.89 | 385 | 95 | 810 | 2 | вылет 240 мм;поворотный излив 360°;Как опция возможно ограничение угла разворота, используя комплект для органичения разворота 12 823 970 90;ламинарная и душевая струя;высота смесителя 500 мм;высота до регулятора ламинарной струи 240 мм;диаметр сверлёного отверстия 35 мм;2x европейский напорный шланг;Металлический шланг для душа 1800мм;поверхность с форсунками с системой защиты от известковых отложений;расход макс. 10,4 л/мин при гидравлическом давлении 3 бара;не содержит свинца;Настоящий продукт соответствует требованиям сертификации устойчивого строительства, например, LEED®, BREEAM®, DGNB | Защищён от обратного потока.;Кнопка переключает в спрей режим при нажатии. Чтобы включить ламинарный поток, необходимо выключить воду.
4099477024929 | 33870888-00 | Смеситель однорычажный Pull-down с функцией душа | хром | Кухня | TARA | Смеситель однорычажный Pull-down | EC011431 | 2023-02-01 |  |  | Tara Kitchen | 980 | 84818011 | 2.46 | 2.46 | 385 | 95 | 810 | 2 | вылет 240 мм;поворотный излив 360°;Как опция возможно ограничение угла разворота, используя комплект для органичения разворота 12 823 970 90;ламинарная и душевая струя;Металлический шланг для душа 1800мм;поверхность с форсунками с системой защиты от известковых отложений;расход макс. 10,4 л/мин при гидравлическом давлении 3 бара;не содержит свинца;Настоящий продукт соответствует требованиям сертификации устойчивого строительства, например, LEED®, BREEAM®, DGNB | Защищён от обратного потока.
4099477024943 | 33870888-06 | Смеситель однорычажный Pull-down с функцией душа | Платина сатинированная | Кухня | TARA | Смеситель однорычажный Pull-down | EC011431 | 2023-02-01 |  |  | Tara Kitchen | 1568 | 84818011 | 2.46 | 2.46 | 385 | 95 | 810 | 2 | вылет 240 мм;поворотный излив 360°;Как опция возможно ограничение угла разворота, используя комплект для органичения разворота 12 823 970 90;ламинарная и душевая струя;Металлический шланг для душа 1800мм;поверхность с форсунками с системой защиты от известковых отложений;расход макс. 10,4 л/мин при гидравлическом давлении 3 бара;не содержит свинца;Настоящий продукт соответствует требованиям сертификации устойчивого строительства, например, LEED®, BREEAM®, DGNB | Защищён от обратного потока.
4099477055237 | 33870888-08 | Смеситель однорычажный Pull-down с функцией душа | платина | Кухня | TARA | Смеситель однорычажный Pull-down | EC011431 | 2023-02-01 |  |  | Tara Kitchen | 1568 | 84818011 | 2.46 | 2.46 | 385 | 95 | 810 | 40 | вылет 240 мм;поворотный излив 360°;Как опция возможно ограничение угла разворота, используя комплект для органичения разворота 12 823 970 90;ламинарная и душевая струя;Металлический шланг для душа 1800мм;поверхность с форсунками с системой защиты от известковых отложений;расход макс. 10,4 л/мин при гидравлическом давлении 3 бара;не содержит свинца;Настоящий продукт соответствует требованиям сертификации устойчивого строительства, например, LEED®, BREEAM®, DGNB | Защищён от обратного потока.
4099477055251 | 33870888-09 | Смеситель однорычажный Pull-down с функцией душа | Латунь (золото 23кт) | Кухня | TARA | Смеситель однорычажный Pull-down | EC011431 | 2023-02-01 |  |  | Tara Kitchen | 1960 | 84818011 | 2.46 | 2.46 | 385 | 95 | 810 | 40 | вылет 240 мм;поворотный излив 360°;Как опция возможно ограничение угла разворота, используя комплект для органичения разворота 12 823 970 90;ламинарная и душевая струя;Металлический шланг для душа 1800мм;поверхность с форсунками с системой защиты от известковых отложений;расход макс. 10,4 л/мин при гидравлическом давлении 3 бара;не содержит свинца;Настоящий продукт соответствует требованиям сертификации устойчивого строительства, например, LEED®, BREEAM®, DGNB | Защищён от обратного потока.
4099477055275 | 33870888-19 | Смеситель однорычажный Pull-down с функцией душа | Dark Chrome | Кухня | TARA | Смеситель однорычажный Pull-down | EC011431 | 2023-02-01 |  |  | Tara Kitchen | 1470 | 84818011 | 2.46 | 2.46 | 385 | 95 | 810 | 40 | вылет 240 мм;поворотный излив 360°;Как опция возможно ограничение угла разворота, используя комплект для органичения разворота 12 823 970 90;ламинарная и душевая струя;Металлический шланг для душа 1800мм;поверхность с форсунками с системой защиты от известковых отложений;расход макс. 10,4 л/мин при гидравлическом давлении 3 бара;не содержит свинца;Настоящий продукт соответствует требованиям сертификации устойчивого строительства, например, LEED®, BREEAM®, DGNB | Защищён от обратного потока.
4099477055299 | 33870888-28 | Смеситель однорычажный Pull-down с функцией душа | Латунь сатинированная (золото 23кт) | Кухня | TARA | Смеситель однорычажный Pull-down | EC011431 | 2023-02-01 |  |  | Tara Kitchen | 1960 | 84818011 | 2.46 | 2.46 | 385 | 95 | 810 | 20 | вылет 240 мм;поворотный излив 360°;Как опция возможно ограничение угла разворота, используя комплект для органичения разворота 12 823 970 90;ламинарная и душевая струя;Металлический шланг для душа 1800мм;поверхность с форсунками с системой защиты от известковых отложений;расход макс. 10,4 л/мин при гидравлическом давлении 3 бара;не содержит свинца;Настоящий продукт соответствует требованиям сертификации устойчивого строительства, например, LEED®, BREEAM®, DGNB | Защищён от обратного потока.
4099477055312 | 33870888-33 | Смеситель однорычажный Pull-down с функцией душа | черный матовый | Кухня | TARA | Смеситель однорычажный Pull-down | EC011431 | 2023-02-01 |  |  | Tara Kitchen | 1323 | 84818011 | 2.46 | 2.46 | 385 | 95 | 810 | 30 | вылет 240 мм;поворотный излив 360°;Как опция возможно ограничение угла разворота, используя комплект для органичения разворота 12 823 970 90;ламинарная и душевая струя;Металлический шланг для душа 1800мм;поверхность с форсунками с системой защиты от известковых отложений;расход макс. 10,4 л/мин при гидравлическом давлении 3 бара;не содержит свинца;Настоящий продукт соответствует требованиям сертификации устойчивого строительства, например, LEED®, BREEAM®, DGNB | Защищён от обратного потока.
4099477055336 | 33870888-46 | Смеситель однорычажный Pull-down с функцией душа | Шампанское сатинированное (золото 22кт) | Кухня | TARA | Смеситель однорычажный Pull-down | EC011431 | 2023-02-01 |  |  | Tara Kitchen | 1960 | 84818011 | 2.46 | 2.46 | 385 | 95 | 810 | 30 | вылет 240 мм;поворотный излив 360°;Как опция возможно ограничение угла разворота, используя комплект для органичения разворота 12 823 970 90;ламинарная и душевая струя;Металлический шланг для душа 1800мм;поверхность с форсунками с системой защиты от известковых отложений;расход макс. 10,4 л/мин при гидравлическом давлении 3 бара;не содержит свинца;Настоящий продукт соответствует требованиям сертификации устойчивого строительства, например, LEED®, BREEAM®, DGNB | Защищён от обратного потока.
4099477055350 | 33870888-47 | Смеситель однорычажный Pull-down с функцией душа | Шампанское (золото 22кт) | Кухня | TARA | Смеситель однорычажный Pull-down | EC011431 | 2023-02-01 |  |  | Tara Kitchen | 1960 | 84818011 | 2.46 | 2.46 | 385 | 95 | 810 | 30 | вылет 240 мм;поворотный излив 360°;Как опция возможно ограничение угла разворота, используя комплект для органичения разворота 12 823 970 90;ламинарная и душевая струя;Металлический шланг для душа 1800мм;поверхность с форсунками с системой защиты от известковых отложений;расход макс. 10,4 л/мин при гидравлическом давлении 3 бара;не содержит свинца;Настоящий продукт соответствует требованиям сертификации устойчивого строительства, например, LEED®, BREEAM®, DGNB | Защищён от обратного потока.
4099477055374 | 33870888-93 | Смеситель однорычажный Pull-down с функцией душа | Хром сатинированный (Оптика нержавеющая сталь) | Кухня | TARA | Смеситель однорычажный Pull-down | EC011431 | 2023-02-01 |  |  | Tara Kitchen | 1274 | 84818011 | 2.46 | 2.46 | 385 | 95 | 810 | 20 | вылет 240 мм;поворотный излив 360°;Как опция возможно ограничение угла разворота, используя комплект для органичения разворота 12 823 970 90;ламинарная и душевая струя;Металлический шланг для душа 1800мм;поверхность с форсунками с системой защиты от известковых отложений;расход макс. 10,4 л/мин при гидравлическом давлении 3 бара;не содержит свинца;Настоящий продукт соответствует требованиям сертификации устойчивого строительства, например, LEED®, BREEAM®, DGNB | Защищён от обратного потока.
4099477055398 | 33870888-99 | Смеситель однорычажный Pull-down с функцией душа | Dark Platinum сатинированная | Кухня | TARA | Смеситель однорычажный Pull-down | EC011431 | 2023-02-01 |  |  | Tara Kitchen | 1470 | 84818011 | 2.46 | 2.46 | 385 | 95 | 810 | 30 | вылет 240 мм;поворотный излив 360°;Как опция возможно ограничение угла разворота, используя комплект для органичения разворота 12 823 970 90;ламинарная и душевая струя;Металлический шланг для душа 1800мм;поверхность с форсунками с системой защиты от известковых отложений;расход макс. 10,4 л/мин при гидравлическом давлении 3 бара;не содержит свинца;Настоящий продукт соответствует требованиям сертификации устойчивого строительства, например, LEED®, BREEAM®, DGNB | Защищён от обратного потока.
4029011704437 | 33870895-00 | Смеситель однорычажный Pull-down с функцией душа | хром | Кухня | SYNC | Смеситель однорычажный Pull-down | EC011431 | 2015-03-15 |  |  | SYNC Kitchen | 942 | 84818011 | 3.84 | 3.84 | 385 | 95 | 810 | 2 | вылет 240 мм;поворотный излив 360°;Как опция возможно ограничение угла разворота, используя комплект для органичения разворота 12 821 970 90;ламинарная и душевая струя;высота смесителя 444 мм;высота до регулятора ламинарной струи 240 мм;диаметр сверлёного отверстия 35 мм;2x европейский напорный шланг;Металлический шланг для душа 1800мм;поверхность с форсунками с системой защиты от известковых отложений;расход макс. 10,4 л/мин при гидравлическом давлении 3 бара;не содержит свинца;Настоящий продукт соответствует требованиям сертификации устойчивого строительства, например, LEED®, BREEAM®, DGNB | Защищён от обратного потока.;Кнопка переключает в спрей режим при нажатии. Чтобы включить ламинарный поток, необходимо выключить воду.
4029011704468 | 33870895-06 | Смеситель однорычажный Pull-down с функцией душа | Платина сатинированная | Кухня | SYNC | Смеситель однорычажный Pull-down | EC011431 | 2015-03-15 |  |  | SYNC Kitchen | 1506.9 | 84818011 | 3.84 | 3.84 | 385 | 95 | 810 | 2 | вылет 240 мм;поворотный излив 360°;Как опция возможно ограничение угла разворота, используя комплект для органичения разворота 12 821 970 90;ламинарная и душевая струя;высота смесителя 444 мм;высота до регулятора ламинарной струи 240 мм;диаметр сверлёного отверстия 35 мм;2x европейский напорный шланг;Металлический шланг для душа 1800мм;поверхность с форсунками с системой защиты от известковых отложений;расход макс. 10,4 л/мин при гидравлическом давлении 3 бара;не содержит свинца;Настоящий продукт соответствует требованиям сертификации устойчивого строительства, например, LEED®, BREEAM®, DGNB | Защищён от обратного потока.;Кнопка переключает в спрей режим при нажатии. Чтобы включить ламинарный поток, необходимо выключить воду.
4029011893773 | 33870895-08 | Смеситель однорычажный Pull-down с функцией душа | платина | Кухня | SYNC | Смеситель однорычажный Pull-down | EC011431 | 2020-04-01 |  |  | SYNC Kitchen | 1506.9 | 84818011 | 3.84 | 3.84 | 385 | 95 | 810 | 40 | вылет 240 мм;поворотный излив 360°;Как опция возможно ограничение угла разворота, используя комплект для органичения разворота 12 821 970 90;ламинарная и душевая струя;высота смесителя 444 мм;высота до регулятора ламинарной струи 240 мм;диаметр сверлёного отверстия 35 мм;2x европейский напорный шланг;Металлический шланг для душа 1800мм;поверхность с форсунками с системой защиты от известковых отложений;расход макс. 10,4 л/мин при гидравлическом давлении 3 бара;не содержит свинца;Настоящий продукт соответствует требованиям сертификации устойчивого строительства, например, LEED®, BREEAM®, DGNB | Защищён от обратного потока.;Кнопка переключает в спрей режим при нажатии. Чтобы включить ламинарный поток, необходимо выключить воду.
4029011984655 | 33870895-09 | Смеситель однорычажный Pull-down с функцией душа | Латунь (золото 23кт) | Кухня | SYNC | Смеситель однорычажный Pull-down | EC011431 | 2022-05-02 |  |  | SYNC Kitchen | 1883.9 | 84818011 | 3.84 | 3.84 | 385 | 95 | 810 | 40 | вылет 240 мм;поворотный излив 360°;Как опция возможно ограничение угла разворота, используя комплект для органичения разворота 12 821 970 90;ламинарная и душевая струя;высота смесителя 444 мм;высота до регулятора ламинарной струи 240 мм;диаметр сверлёного отверстия 35 мм;2x европейский напорный шланг;Металлический шланг для душа 1800мм;поверхность с форсунками с системой защиты от известковых отложений;расход макс. 10,4 л/мин при гидравлическом давлении 3 бара;не содержит свинца;Настоящий продукт соответствует требованиям сертификации устойчивого строительства, например, LEED®, BREEAM®, DGNB | Защищён от обратного потока.;Кнопка переключает в спрей режим при нажатии. Чтобы включить ламинарный поток, необходимо выключить воду.
4099477074993 | 33870895-19 | Смеситель однорычажный Pull-down с функцией душа | Dark Chrome | Кухня | SYNC | Смеситель однорычажный Pull-down | EC011431 | 2023-04-01 |  |  | SYNC Kitchen | 1413 | 84818011 | 3.84 | 3.84 | 385 | 95 | 810 | 40 | вылет 240 мм;поворотный излив 360°;Как опция возможно ограничение угла разворота, используя комплект для органичения разворота 12 821 970 90;ламинарная и душевая струя;высота смесителя 444 мм;высота до регулятора ламинарной струи 240 мм;диаметр сверлёного отверстия 35 мм;2x европейский напорный шланг;Металлический шланг для душа 1800мм;поверхность с форсунками с системой защиты от известковых отложений;расход макс. 10,4 л/мин при гидравлическом давлении 3 бара;не содержит свинца;Настоящий продукт соответствует требованиям сертификации устойчивого строительства, например, LEED®, BREEAM®, DGNB | Защищён от обратного потока.;Кнопка переключает в спрей режим при нажатии. Чтобы включить ламинарный поток, необходимо выключить воду.
4029011900082 | 33870895-28 | Смеситель однорычажный Pull-down с функцией душа | Латунь сатинированная (золото 23кт) | Кухня | SYNC | Смеситель однорычажный Pull-down | EC011431 | 2020-04-01 |  |  | SYNC Kitchen | 1883.9 | 84818011 | 3.84 | 3.84 | 385 | 95 | 810 | 20 | вылет 240 мм;поворотный излив 360°;Как опция возможно ограничение угла разворота, используя комплект для органичения разворота 12 821 970 90;ламинарная и душевая струя;высота смесителя 444 мм;высота до регулятора ламинарной струи 240 мм;диаметр сверлёного отверстия 35 мм;2x европейский напорный шланг;Металлический шланг для душа 1800мм;поверхность с форсунками с системой защиты от известковых отложений;расход макс. 10,4 л/мин при гидравлическом давлении 3 бара;не содержит свинца;Настоящий продукт соответствует требованиям сертификации устойчивого строительства, например, LEED®, BREEAM®, DGNB | Защищён от обратного потока.;Кнопка переключает в спрей режим при нажатии. Чтобы включить ламинарный поток, необходимо выключить воду.
4099477075013 | 33870895-33 | Смеситель однорычажный Pull-down с функцией душа | черный матовый | Кухня | SYNC | Смеситель однорычажный Pull-down | EC011431 | 2022-10-01 |  |  | SYNC Kitchen | 1271.7 | 84818011 | 3.84 | 3.84 | 385 | 95 | 810 | 2 | вылет 240 мм;поворотный излив 360°;Как опция возможно ограничение угла разворота, используя комплект для органичения разворота 12 821 970 90;ламинарная и душевая струя;высота смесителя 444 мм;высота до регулятора ламинарной струи 240 мм;диаметр сверлёного отверстия 35 мм;2x европейский напорный шланг;Металлический шланг для душа 1800мм;поверхность с форсунками с системой защиты от известковых отложений;расход макс. 10,4 л/мин при гидравлическом давлении 3 бара;не содержит свинца;Настоящий продукт соответствует требованиям сертификации устойчивого строительства, например, LEED®, BREEAM®, DGNB | Защищён от обратного потока.;Кнопка переключает в спрей режим при нажатии. Чтобы включить ламинарный поток, необходимо выключить воду.
4099477093628 | 33870895-46 | Смеситель однорычажный Pull-down с функцией душа | Шампанское сатинированное (золото 22кт) | Кухня | SYNC | Смеситель однорычажный Pull-down | EC011431 | 2023-04-01 |  |  | SYNC Kitchen | 1883.9 | 84818011 | 3.84 | 3.84 | 385 | 95 | 810 | 30 | вылет 240 мм;поворотный излив 360°;Как опция возможно ограничение угла разворота, используя комплект для органичения разворота 12 821 970 90;ламинарная и душевая струя;высота смесителя 444 мм;высота до регулятора ламинарной струи 240 мм;диаметр сверлёного отверстия 35 мм;2x европейский напорный шланг;Металлический шланг для душа 1800мм;поверхность с форсунками с системой защиты от известковых отложений;расход макс. 10,4 л/мин при гидравлическом давлении 3 бара;не содержит свинца;Настоящий продукт соответствует требованиям сертификации устойчивого строительства, например, LEED®, BREEAM®, DGNB | Защищён от обратного потока.;Кнопка переключает в спрей режим при нажатии. Чтобы включить ламинарный поток, необходимо выключить воду.
4099477093642 | 33870895-47 | Смеситель однорычажный Pull-down с функцией душа | Шампанское (золото 22кт) | Кухня | SYNC | Смеситель однорычажный Pull-down | EC011431 | 2023-04-01 |  |  | SYNC Kitchen | 1883.9 | 84818011 | 3.84 | 3.84 | 385 | 95 | 810 | 30 | вылет 240 мм;поворотный излив 360°;Как опция возможно ограничение угла разворота, используя комплект для органичения разворота 12 821 970 90;ламинарная и душевая струя;высота смесителя 444 мм;высота до регулятора ламинарной струи 240 мм;диаметр сверлёного отверстия 35 мм;2x европейский напорный шланг;Металлический шланг для душа 1800мм;поверхность с форсунками с системой защиты от известковых отложений;расход макс. 10,4 л/мин при гидравлическом давлении 3 бара;не содержит свинца;Настоящий продукт соответствует требованиям сертификации устойчивого строительства, например, LEED®, BREEAM®, DGNB | Защищён от обратного потока.;Кнопка переключает в спрей режим при нажатии. Чтобы включить ламинарный поток, необходимо выключить воду.
4029011984778 | 33870895-93 | Смеситель однорычажный Pull-down с функцией душа | Хром сатинированный (Оптика нержавеющая сталь) | Кухня | SYNC | Смеситель однорычажный Pull-down | EC011431 | 2022-05-02 |  |  | SYNC Kitchen | 1224.6 | 84818011 | 3.84 | 3.84 | 385 | 95 | 810 | 2 | вылет 240 мм;поворотный излив 360°;Как опция возможно ограничение угла разворота, используя комплект для органичения разворота 12 821 970 90;ламинарная и душевая струя;высота смесителя 444 мм;высота до регулятора ламинарной струи 240 мм;диаметр сверлёного отверстия 35 мм;2x европейский напорный шланг;Металлический шланг для душа 1800мм;поверхность с форсунками с системой защиты от известковых отложений;расход макс. 10,4 л/мин при гидравлическом давлении 3 бара;не содержит свинца;Настоящий продукт соответствует требованиям сертификации устойчивого строительства, например, LEED®, BREEAM®, DGNB | Защищён от обратного потока.;Кнопка переключает в спрей режим при нажатии. Чтобы включить ламинарный поток, необходимо выключить воду.
4029011764325 | 33870895-99 | Смеситель однорычажный Pull-down с функцией душа | Dark Platinum сатинированная | Кухня | SYNC | Смеситель однорычажный Pull-down | EC011431 | 2018-04-16 |  |  | SYNC Kitchen | 1413 | 84818011 | 3.84 | 3.84 | 385 | 95 | 810 | 2 | вылет 240 мм;поворотный излив 360°;Как опция возможно ограничение угла разворота, используя комплект для органичения разворота 12 821 970 90;ламинарная и душевая струя;высота смесителя 444 мм;высота до регулятора ламинарной струи 240 мм;диаметр сверлёного отверстия 35 мм;2x европейский напорный шланг;Металлический шланг для душа 1800мм;поверхность с форсунками с системой защиты от известковых отложений;расход макс. 10,4 л/мин при гидравлическом давлении 3 бара;не содержит свинца;Настоящий продукт соответствует требованиям сертификации устойчивого строительства, например, LEED®, BREEAM®, DGNB | Защищён от обратного потока.;Кнопка переключает в спрей режим при нажатии. Чтобы включить ламинарный поток, необходимо выключить воду.
4099477240596 | 33871760-00 | Смеситель однорычажный Pull-out с функцией душа | хром | Кухня | ENO | Смеситель однорычажный Pull-out |  | 2024-04-01 |  |  |  | 685.7 | 84818011 | 2.41 | 2.41 | 105 | 285 | 435 |  | вылет 206 мм;поворотный излив 130°;обогащенная воздухом и душевая струя;высота смесителя 179 мм;высота до аэратора 137 мм;диаметр сверлёного отверстия 35 мм;2x европейский напорный шланг;гибкий шланг с душевой струей в текстильной оплетке 1500 мм;расход макс. 8,3 л/мин при гидравлическом давлении 3 бара;не содержит свинца;Настоящий продукт соответствует требованиям сертификации устойчивого строительства, например, LEED®, BREEAM®, DGNB | Защищён от обратного потока.
4099477242514 | 33871760-06 | Смеситель однорычажный Pull-out с функцией душа | Платина сатинированная | Кухня | ENO | Смеситель однорычажный Pull-out |  | 2024-04-01 |  |  |  | 1097.1 | 84818011 | 1.78 | 1.78 | 105 | 285 | 435 |  | вылет 206 мм;поворотный излив 130°;обогащенная воздухом и душевая струя;высота смесителя 179 мм;высота до аэратора 137 мм;диаметр сверлёного отверстия 35 мм;2x европейский напорный шланг;гибкий шланг с душевой струей в текстильной оплетке 1500 мм;расход макс. 8,3 л/мин при гидравлическом давлении 3 бара;не содержит свинца;Настоящий продукт соответствует требованиям сертификации устойчивого строительства, например, LEED®, BREEAM®, DGNB | Защищён от обратного потока.
4099477242538 | 33871760-08 | Смеситель однорычажный Pull-out с функцией душа | платина | Кухня | ENO | Смеситель однорычажный Pull-out |  | 2024-04-01 |  |  |  | 1097.1 | 84818011 | 2.42 | 2.42 | 105 | 285 | 435 |  | вылет 206 мм;поворотный излив 130°;обогащенная воздухом и душевая струя;высота смесителя 179 мм;высота до аэратора 137 мм;диаметр сверлёного отверстия 35 мм;2x европейский напорный шланг;гибкий шланг с душевой струей в текстильной оплетке 1500 мм;расход макс. 8,3 л/мин при гидравлическом давлении 3 бара;не содержит свинца;Настоящий продукт соответствует требованиям сертификации устойчивого строительства, например, LEED®, BREEAM®, DGNB | Защищён от обратного потока.
4099477242552 | 33871760-19 | Смеситель однорычажный Pull-out с функцией душа | Dark Chrome | Кухня | ENO | Смеситель однорычажный Pull-out |  | 2024-04-01 |  |  |  | 1028.6 | 84818011 | 1.78 | 1.78 | 105 | 285 | 435 |  | вылет 206 мм;поворотный излив 130°;обогащенная воздухом и душевая струя;высота смесителя 179 мм;высота до аэратора 137 мм;диаметр сверлёного отверстия 35 мм;2x европейский напорный шланг;гибкий шланг с душевой струей в текстильной оплетке 1500 мм;расход макс. 8,3 л/мин при гидравлическом давлении 3 бара;не содержит свинца;Настоящий продукт соответствует требованиям сертификации устойчивого строительства, например, LEED®, BREEAM®, DGNB | Защищён от обратного потока.
4099477242576 | 33871760-28 | Смеситель однорычажный Pull-out с функцией душа | Латунь сатинированная (золото 23кт) | Кухня | ENO | Смеситель однорычажный Pull-out |  | 2024-04-01 |  |  |  | 1371.4 | 84818011 | 1.78 | 1.78 | 105 | 285 | 435 |  | вылет 206 мм;поворотный излив 130°;обогащенная воздухом и душевая струя;высота смесителя 179 мм;высота до аэратора 137 мм;диаметр сверлёного отверстия 35 мм;2x европейский напорный шланг;гибкий шланг с душевой струей в текстильной оплетке 1500 мм;расход макс. 8,3 л/мин при гидравлическом давлении 3 бара;не содержит свинца;Настоящий продукт соответствует требованиям сертификации устойчивого строительства, например, LEED®, BREEAM®, DGNB | Защищён от обратного потока.
4099477242613 | 33871760-46 | Смеситель однорычажный Pull-out с функцией душа | Шампанское сатинированное (золото 22кт) | Кухня | ENO | Смеситель однорычажный Pull-out |  | 2024-04-01 |  |  |  | 1371.4 | 84818011 | 1.78 | 1.78 | 105 | 285 | 435 |  | вылет 206 мм;поворотный излив 130°;обогащенная воздухом и душевая струя;высота смесителя 179 мм;высота до аэратора 137 мм;диаметр сверлёного отверстия 35 мм;2x европейский напорный шланг;гибкий шланг с душевой струей в текстильной оплетке 1500 мм;расход макс. 8,3 л/мин при гидравлическом давлении 3 бара;не содержит свинца;Настоящий продукт соответствует требованиям сертификации устойчивого строительства, например, LEED®, BREEAM®, DGNB | Защищён от обратного потока.
4099477242637 | 33871760-47 | Смеситель однорычажный Pull-out с функцией душа | Шампанское (золото 22кт) | Кухня | ENO | Смеситель однорычажный Pull-out |  | 2024-04-01 |  |  |  | 1371.4 | 84818011 | 1.78 | 1.78 | 105 | 285 | 435 |  | вылет 206 мм;поворотный излив 130°;обогащенная воздухом и душевая струя;высота смесителя 179 мм;высота до аэратора 137 мм;диаметр сверлёного отверстия 35 мм;2x европейский напорный шланг;гибкий шланг с душевой струей в текстильной оплетке 1500 мм;расход макс. 8,3 л/мин при гидравлическом давлении 3 бара;не содержит свинца;Настоящий продукт соответствует требованиям сертификации устойчивого строительства, например, LEED®, BREEAM®, DGNB | Защищён от обратного потока.
4099477242651 | 33871760-93 | Смеситель однорычажный Pull-out с функцией душа | Хром сатинированный (Оптика нержавеющая сталь) | Кухня | ENO | Смеситель однорычажный Pull-out |  | 2024-04-01 |  |  |  | 891.4 | 84818011 | 1.78 | 1.78 | 105 | 285 | 435 |  | вылет 206 мм;поворотный излив 130°;обогащенная воздухом и душевая струя;высота смесителя 179 мм;высота до аэратора 137 мм;диаметр сверлёного отверстия 35 мм;2x европейский напорный шланг;гибкий шланг с душевой струей в текстильной оплетке 1500 мм;расход макс. 8,3 л/мин при гидравлическом давлении 3 бара;не содержит свинца;Настоящий продукт соответствует требованиям сертификации устойчивого строительства, например, LEED®, BREEAM®, DGNB | Защищён от обратного потока.
4099477242675 | 33871760-99 | Смеситель однорычажный Pull-out с функцией душа | Dark Platinum сатинированная | Кухня | ENO | Смеситель однорычажный Pull-out |  | 2024-04-01 |  |  |  | 1028.6 | 84818011 | 1.78 | 1.78 | 105 | 285 | 435 |  | вылет 206 мм;поворотный излив 130°;обогащенная воздухом и душевая струя;высота смесителя 179 мм;высота до аэратора 137 мм;диаметр сверлёного отверстия 35 мм;2x европейский напорный шланг;гибкий шланг с душевой струей в текстильной оплетке 1500 мм;расход макс. 8,3 л/мин при гидравлическом давлении 3 бара;не содержит свинца;Настоящий продукт соответствует требованиям сертификации устойчивого строительства, например, LEED®, BREEAM®, DGNB | Защищён от обратного потока.
4099477240640 | 33871790-00 | Смеситель однорычажный Pull-out с функцией душа | хром | Кухня | ELIO | Смеситель однорычажный Pull-out |  | 2024-04-01 |  |  |  | 852.4 | 84818011 | 0.92 | 0.92 | 100 | 380 | 600 |  | вылет 219 мм;поворотный излив 360°;обогащенная воздухом и душевая струя;высота смесителя 337 мм;высота до аэратора 292 мм;диаметр сверлёного отверстия 35 мм;2x шланг напорный США 3/8";гибкий шланг с душевой струей в текстильной оплетке 1500 мм;расход макс. 8 л/мин при гидравлическом давлении 3 бара;не содержит свинца;Настоящий продукт соответствует требованиям сертификации устойчивого строительства, например, LEED®, BREEAM®, DGNB | Защищён от обратного потока.
4099477242699 | 33871790-06 | Смеситель однорычажный Pull-out с функцией душа | Платина сатинированная | Кухня | ELIO | Смеситель однорычажный Pull-out |  | 2024-04-01 |  |  |  | 1363.8 | 84818011 | 1.01 | 1.01 | 100 | 380 | 600 |  | вылет 219 мм;поворотный излив 360°;обогащенная воздухом и душевая струя;высота смесителя 337 мм;высота до аэратора 292 мм;диаметр сверлёного отверстия 35 мм;2x шланг напорный США 3/8";гибкий шланг с душевой струей в текстильной оплетке 1500 мм;расход макс. 8 л/мин при гидравлическом давлении 3 бара;не содержит свинца;Настоящий продукт соответствует требованиям сертификации устойчивого строительства, например, LEED®, BREEAM®, DGNB | Защищён от обратного потока.
4099477242712 | 33871790-08 | Смеситель однорычажный Pull-out с функцией душа | платина | Кухня | ELIO | Смеситель однорычажный Pull-out |  | 2024-04-01 |  |  |  | 1363.8 | 84818011 | 0.93 | 0.93 | 100 | 380 | 600 |  | вылет 219 мм;поворотный излив 360°;обогащенная воздухом и душевая струя;высота смесителя 337 мм;высота до аэратора 292 мм;диаметр сверлёного отверстия 35 мм;2x шланг напорный США 3/8";гибкий шланг с душевой струей в текстильной оплетке 1500 мм;расход макс. 8 л/мин при гидравлическом давлении 3 бара;не содержит свинца;Настоящий продукт соответствует требованиям сертификации устойчивого строительства, например, LEED®, BREEAM®, DGNB | Защищён от обратного потока.
4099477242736 | 33871790-19 | Смеситель однорычажный Pull-out с функцией душа | Dark Chrome | Кухня | ELIO | Смеситель однорычажный Pull-out |  | 2024-04-01 |  |  |  | 1278.6 | 84818011 | 0.71 | 0.71 | 100 | 380 | 600 |  | вылет 219 мм;поворотный излив 360°;обогащенная воздухом и душевая струя;высота смесителя 337 мм;высота до аэратора 292 мм;диаметр сверлёного отверстия 35 мм;2x шланг напорный США 3/8";гибкий шланг с душевой струей в текстильной оплетке 1500 мм;расход макс. 8 л/мин при гидравлическом давлении 3 бара;не содержит свинца;Настоящий продукт соответствует требованиям сертификации устойчивого строительства, например, LEED®, BREEAM®, DGNB | Защищён от обратного потока.
4099477242750 | 33871790-28 | Смеситель однорычажный Pull-out с функцией душа | Латунь сатинированная (золото 23кт) | Кухня | ELIO | Смеситель однорычажный Pull-out |  | 2024-04-01 |  |  |  | 1704.8 | 84818011 | 0.93 | 0.93 | 100 | 380 | 600 |  | вылет 219 мм;поворотный излив 360°;обогащенная воздухом и душевая струя;высота смесителя 337 мм;высота до аэратора 292 мм;диаметр сверлёного отверстия 35 мм;2x шланг напорный США 3/8";гибкий шланг с душевой струей в текстильной оплетке 1500 мм;расход макс. 8 л/мин при гидравлическом давлении 3 бара;не содержит свинца;Настоящий продукт соответствует требованиям сертификации устойчивого строительства, например, LEED®, BREEAM®, DGNB | Защищён от обратного потока.
4099477242798 | 33871790-46 | Смеситель однорычажный Pull-out с функцией душа | Шампанское сатинированное (золото 22кт) | Кухня | ELIO | Смеситель однорычажный Pull-out |  | 2024-04-01 |  |  |  | 1704.8 | 84818011 | 0.71 | 0.71 | 100 | 380 | 600 |  | вылет 219 мм;поворотный излив 360°;обогащенная воздухом и душевая струя;высота смесителя 337 мм;высота до аэратора 292 мм;диаметр сверлёного отверстия 35 мм;2x шланг напорный США 3/8";гибкий шланг с душевой струей в текстильной оплетке 1500 мм;расход макс. 8 л/мин при гидравлическом давлении 3 бара;не содержит свинца;Настоящий продукт соответствует требованиям сертификации устойчивого строительства, например, LEED®, BREEAM®, DGNB | Защищён от обратного потока.
4099477242811 | 33871790-47 | Смеситель однорычажный Pull-out с функцией душа | Шампанское (золото 22кт) | Кухня | ELIO | Смеситель однорычажный Pull-out |  | 2024-04-01 |  |  |  | 1704.8 | 84818011 | 0.63 | 0.63 | 100 | 380 | 600 |  | вылет 219 мм;поворотный излив 360°;обогащенная воздухом и душевая струя;высота смесителя 337 мм;высота до аэратора 292 мм;диаметр сверлёного отверстия 35 мм;2x шланг напорный США 3/8";гибкий шланг с душевой струей в текстильной оплетке 1500 мм;расход макс. 8 л/мин при гидравлическом давлении 3 бара;не содержит свинца;Настоящий продукт соответствует требованиям сертификации устойчивого строительства, например, LEED®, BREEAM®, DGNB | Защищён от обратного потока.
4099477242835 | 33871790-93 | Смеситель однорычажный Pull-out с функцией душа | Хром сатинированный (Оптика нержавеющая сталь) | Кухня | ELIO | Смеситель однорычажный Pull-out |  | 2024-04-01 |  |  |  | 1108.1 | 84818011 | 0.71 | 0.71 | 100 | 380 | 600 |  | вылет 219 мм;поворотный излив 360°;обогащенная воздухом и душевая струя;высота смесителя 337 мм;высота до аэратора 292 мм;диаметр сверлёного отверстия 35 мм;2x шланг напорный США 3/8";гибкий шланг с душевой струей в текстильной оплетке 1500 мм;расход макс. 8 л/мин при гидравлическом давлении 3 бара;не содержит свинца;Настоящий продукт соответствует требованиям сертификации устойчивого строительства, например, LEED®, BREEAM®, DGNB | Защищён от обратного потока.
4099477242859 | 33871790-99 | Смеситель однорычажный Pull-out с функцией душа | Dark Platinum сатинированная | Кухня | ELIO | Смеситель однорычажный Pull-out |  | 2024-04-01 |  |  |  | 1278.6 | 84818011 | 1.01 | 1.01 | 100 | 380 | 600 |  | вылет 219 мм;поворотный излив 360°;обогащенная воздухом и душевая струя;высота смесителя 337 мм;высота до аэратора 292 мм;диаметр сверлёного отверстия 35 мм;2x шланг напорный США 3/8";гибкий шланг с душевой струей в текстильной оплетке 1500 мм;расход макс. 8 л/мин при гидравлическом давлении 3 бара;не содержит свинца;Настоящий продукт соответствует требованиям сертификации устойчивого строительства, например, LEED®, BREEAM®, DGNB | Защищён от обратного потока.
4029011703737 | 33875760-00 | Смеситель однорычажный Pull-out с функцией душа | хром | Кухня | ENO | Смеситель однорычажный Pull-out | EC011431 | 2015-03-15 | 2024-09-30 | 33876760-00 | ENO Kitchen | 756.5 | 84818011 | 2.57 | 1.9 | 285 | 105 | 435 | 2 | вылет 225 мм;поворотный излив 130°;обогащенная воздухом и душевая струя;высота смесителя 254 мм;высота до аэратора 179 мм;диаметр сверлёного отверстия 35 мм;2x европейский напорный шланг;Металлический душевой шланг 1600 мм;расход макс. 9,6 л/мин при гидравлическом давлении 3 бара;не содержит свинца;Настоящий продукт соответствует требованиям сертификации устойчивого строительства, например, LEED®, BREEAM®, DGNB | Защищён от обратного потока.;Кнопка переключает в спрей режим при нажатии. Для возврата в режим аэратора необходимо выключить воду.
4029011703751 | 33875760-06 | Смеситель однорычажный Pull-out с функцией душа | Платина сатинированная | Кухня | ENO | Смеситель однорычажный Pull-out | EC011431 | 2015-03-15 | 2024-09-30 | 33876760-06 | ENO Kitchen | 1210.5 | 84818011 | 2.57 | 1.9 | 285 | 105 | 435 | 2 | вылет 225 мм;поворотный излив 130°;обогащенная воздухом и душевая струя;высота смесителя 254 мм;высота до аэратора 179 мм;диаметр сверлёного отверстия 35 мм;2x европейский напорный шланг;Металлический душевой шланг 1600 мм;расход макс. 9,6 л/мин при гидравлическом давлении 3 бара;не содержит свинца;Настоящий продукт соответствует требованиям сертификации устойчивого строительства, например, LEED®, BREEAM®, DGNB | Защищён от обратного потока.;Кнопка переключает в спрей режим при нажатии. Для возврата в режим аэратора необходимо выключить воду.
4029011893759 | 33875760-08 | Смеситель однорычажный Pull-out с функцией душа | платина | Кухня | ENO | Смеситель однорычажный Pull-out | EC011431 | 2020-04-01 | 2024-09-30 | 33876760-08 | ENO Kitchen | 1210.5 | 84818011 | 2.57 | 1.9 | 285 | 105 | 435 | 40 | вылет 225 мм;поворотный излив 130°;обогащенная воздухом и душевая струя;высота смесителя 254 мм;высота до аэратора 179 мм;диаметр сверлёного отверстия 35 мм;2x европейский напорный шланг;Металлический душевой шланг 1600 мм;расход макс. 9,6 л/мин при гидравлическом давлении 3 бара;не содержит свинца;Настоящий продукт соответствует требованиям сертификации устойчивого строительства, например, LEED®, BREEAM®, DGNB | Защищён от обратного потока.;Кнопка переключает в спрей режим при нажатии. Для возврата в режим аэратора необходимо выключить воду.
4099477075037 | 33875760-19 | Смеситель однорычажный Pull-out с функцией душа | Dark Chrome | Кухня | ENO | Смеситель однорычажный Pull-out | EC011431 | 2023-04-01 | 2024-09-30 | 33876760-19 | ENO Kitchen | 1134.9 | 84818011 | 2.57 | 1.9 | 285 | 105 | 435 | 40 | вылет 225 мм;поворотный излив 130°;обогащенная воздухом и душевая струя;высота смесителя 254 мм;высота до аэратора 179 мм;диаметр сверлёного отверстия 35 мм;2x европейский напорный шланг;Металлический душевой шланг 1600 мм;расход макс. 9,6 л/мин при гидравлическом давлении 3 бара;не содержит свинца;Настоящий продукт соответствует требованиям сертификации устойчивого строительства, например, LEED®, BREEAM®, DGNB | Защищён от обратного потока.;Кнопка переключает в спрей режим при нажатии. Для возврата в режим аэратора необходимо выключить воду.
4029011900105 | 33875760-28 | Смеситель однорычажный Pull-out с функцией душа | Латунь сатинированная (золото 23кт) | Кухня | ENO | Смеситель однорычажный Pull-out | EC011431 | 2020-04-01 | 2024-09-30 | 33876760-28 | ENO Kitchen | 1513.1 | 84818011 | 2.57 | 1.9 | 285 | 105 | 435 | 20 | вылет 225 мм;поворотный излив 130°;обогащенная воздухом и душевая струя;высота смесителя 254 мм;высота до аэратора 179 мм;диаметр сверлёного отверстия 35 мм;2x европейский напорный шланг;Металлический душевой шланг 1600 мм;расход макс. 9,6 л/мин при гидравлическом давлении 3 бара;не содержит свинца;Настоящий продукт соответствует требованиям сертификации устойчивого строительства, например, LEED®, BREEAM®, DGNB | Защищён от обратного потока.;Кнопка переключает в спрей режим при нажатии. Для возврата в режим аэратора необходимо выключить воду.
4099477093512 | 33875760-46 | Смеситель однорычажный Pull-out с функцией душа | Шампанское сатинированное (золото 22кт) | Кухня | ENO | Смеситель однорычажный Pull-out | EC011431 | 2023-04-01 | 2024-09-30 | 33876760-46 | ENO Kitchen | 1513.1 | 84818011 | 2.57 | 1.9 | 285 | 105 | 435 | 30 | вылет 225 мм;поворотный излив 130°;обогащенная воздухом и душевая струя;высота смесителя 254 мм;высота до аэратора 179 мм;диаметр сверлёного отверстия 35 мм;2x европейский напорный шланг;Металлический душевой шланг 1600 мм;расход макс. 9,6 л/мин при гидравлическом давлении 3 бара;не содержит свинца;Настоящий продукт соответствует требованиям сертификации устойчивого строительства, например, LEED®, BREEAM®, DGNB | Защищён от обратного потока.;Кнопка переключает в спрей режим при нажатии. Для возврата в режим аэратора необходимо выключить воду.
4099477093680 | 33875760-47 | Смеситель однорычажный Pull-out с функцией душа | Шампанское (золото 22кт) | Кухня | ENO | Смеситель однорычажный Pull-out | EC011431 | 2023-04-01 | 2024-09-30 | 33876760-47 | ENO Kitchen | 1513.1 | 84818011 | 2.57 | 1.9 | 285 | 105 | 435 | 30 | вылет 225 мм;поворотный излив 130°;обогащенная воздухом и душевая струя;высота смесителя 254 мм;высота до аэратора 179 мм;диаметр сверлёного отверстия 35 мм;2x европейский напорный шланг;Металлический душевой шланг 1600 мм;расход макс. 9,6 л/мин при гидравлическом давлении 3 бара;не содержит свинца;Настоящий продукт соответствует требованиям сертификации устойчивого строительства, например, LEED®, BREEAM®, DGNB | Защищён от обратного потока.;Кнопка переключает в спрей режим при нажатии. Для возврата в режим аэратора необходимо выключить воду.
4029011984792 | 33875760-93 | Смеситель однорычажный Pull-out с функцией душа | Хром сатинированный (Оптика нержавеющая сталь) | Кухня | ENO | Смеситель однорычажный Pull-out | EC011431 | 2022-05-02 | 2024-09-30 | 33876760-93 | ENO Kitchen | 983.5 | 84818011 | 2.57 | 1.9 | 285 | 105 | 435 | 2 | вылет 225 мм;поворотный излив 130°;обогащенная воздухом и душевая струя;высота смесителя 254 мм;высота до аэратора 179 мм;диаметр сверлёного отверстия 35 мм;2x европейский напорный шланг;Металлический душевой шланг 1600 мм;расход макс. 9,6 л/мин при гидравлическом давлении 3 бара;не содержит свинца;Настоящий продукт соответствует требованиям сертификации устойчивого строительства, например, LEED®, BREEAM®, DGNB | Защищён от обратного потока.;Кнопка переключает в спрей режим при нажатии. Для возврата в режим аэратора необходимо выключить воду.
4029011925597 | 33875760-99 | Смеситель однорычажный Pull-out с функцией душа | Dark Platinum сатинированная | Кухня | ENO | Смеситель однорычажный Pull-out | EC011431 | 2020-07-01 | 2024-09-30 | 33876760-99 | ENO Kitchen | 1135 | 84818011 | 2.57 | 1.9 | 285 | 105 | 435 | 40 | вылет 225 мм;поворотный излив 130°;обогащенная воздухом и душевая струя;высота смесителя 254 мм;высота до аэратора 179 мм;диаметр сверлёного отверстия 35 мм;2x европейский напорный шланг;Металлический душевой шланг 1600 мм;расход макс. 9,6 л/мин при гидравлическом давлении 3 бара;не содержит свинца;Настоящий продукт соответствует требованиям сертификации устойчивого строительства, например, LEED®, BREEAM®, DGNB | Защищён от обратного потока.;Кнопка переключает в спрей режим при нажатии. Для возврата в режим аэратора необходимо выключить воду.
4029011704475 | 33875895-00 | Смеситель однорычажный Pull-down с функцией душа | хром | Кухня | SYNC | Смеситель однорычажный Pull-down | EC011431 | 2015-03-15 |  |  | SYNC Kitchen | 942 | 84818011 | 2.8 | 1.35 | 385 | 95 | 810 | 10 | вылет 240 мм;поворотный излив 360°;Как опция возможно ограничение угла разворота, используя комплект для органичения разворота 12 821 970 90;ламинарная и душевая струя;высота смесителя 420 мм;высота до регулятора ламинарной струи 240 мм;диаметр сверлёного отверстия 35 мм;2x европейский напорный шланг;Металлический шланг для душа 1800мм;поверхность с форсунками с системой защиты от известковых отложений;расход макс. 10,4 л/мин при гидравлическом давлении 3 бара;не содержит свинца;Настоящий продукт соответствует требованиям сертификации устойчивого строительства, например, LEED®, BREEAM®, DGNB | Защищён от обратного потока.;Кнопка переключает в спрей режим при нажатии. Чтобы включить ламинарный поток, необходимо выключить воду.
4029011704499 | 33875895-06 | Смеситель однорычажный Pull-down с функцией душа | Платина сатинированная | Кухня | SYNC | Смеситель однорычажный Pull-down | EC011431 | 2015-03-15 |  |  | SYNC Kitchen | 1506.9 | 84818011 | 2.8 | 1.35 | 385 | 95 | 810 | 10 | вылет 240 мм;поворотный излив 360°;Как опция возможно ограничение угла разворота, используя комплект для органичения разворота 12 821 970 90;ламинарная и душевая струя;высота смесителя 420 мм;высота до регулятора ламинарной струи 240 мм;диаметр сверлёного отверстия 35 мм;2x европейский напорный шланг;Металлический шланг для душа 1800мм;поверхность с форсунками с системой защиты от известковых отложений;расход макс. 10,4 л/мин при гидравлическом давлении 3 бара;не содержит свинца;Настоящий продукт соответствует требованиям сертификации устойчивого строительства, например, LEED®, BREEAM®, DGNB | Защищён от обратного потока.;Кнопка переключает в спрей режим при нажатии. Чтобы включить ламинарный поток, необходимо выключить воду.
4029011893735 | 33875895-08 | Смеситель однорычажный Pull-down с функцией душа | платина | Кухня | SYNC | Смеситель однорычажный Pull-down | EC011431 | 2020-04-01 |  |  | SYNC Kitchen | 1506.9 | 84818011 | 2.8 | 1.35 | 385 | 95 | 810 | 40 | вылет 240 мм;поворотный излив 360°;Как опция возможно ограничение угла разворота, используя комплект для органичения разворота 12 821 970 90;ламинарная и душевая струя;высота смесителя 420 мм;высота до регулятора ламинарной струи 240 мм;диаметр сверлёного отверстия 35 мм;2x европейский напорный шланг;Металлический шланг для душа 1800мм;поверхность с форсунками с системой защиты от известковых отложений;расход макс. 10,4 л/мин при гидравлическом давлении 3 бара;не содержит свинца;Настоящий продукт соответствует требованиям сертификации устойчивого строительства, например, LEED®, BREEAM®, DGNB | Защищён от обратного потока.;Кнопка переключает в спрей режим при нажатии. Чтобы включить ламинарный поток, необходимо выключить воду.
4029011984815 | 33875895-09 | Смеситель однорычажный Pull-down с функцией душа | Латунь (золото 23кт) | Кухня | SYNC | Смеситель однорычажный Pull-down | EC011431 | 2022-05-02 |  |  | SYNC Kitchen | 1883.9 | 84818011 | 2.8 | 1.35 | 385 | 95 | 810 | 40 | вылет 240 мм;поворотный излив 360°;Как опция возможно ограничение угла разворота, используя комплект для органичения разворота 12 821 970 90;ламинарная и душевая струя;высота смесителя 420 мм;высота до регулятора ламинарной струи 240 мм;диаметр сверлёного отверстия 35 мм;2x европейский напорный шланг;Металлический шланг для душа 1800мм;поверхность с форсунками с системой защиты от известковых отложений;расход макс. 10,4 л/мин при гидравлическом давлении 3 бара;не содержит свинца;Настоящий продукт соответствует требованиям сертификации устойчивого строительства, например, LEED®, BREEAM®, DGNB | Защищён от обратного потока.;Кнопка переключает в спрей режим при нажатии. Чтобы включить ламинарный поток, необходимо выключить воду.
4099477075051 | 33875895-19 | Смеситель однорычажный Pull-down с функцией душа | Dark Chrome | Кухня | SYNC | Смеситель однорычажный Pull-down | EC011431 | 2023-04-01 |  |  | SYNC Kitchen | 1413 | 84818011 | 2.8 | 1.35 | 385 | 95 | 810 | 30 | вылет 240 мм;поворотный излив 360°;Как опция возможно ограничение угла разворота, используя комплект для органичения разворота 12 821 970 90;ламинарная и душевая струя;высота смесителя 420 мм;высота до регулятора ламинарной струи 240 мм;диаметр сверлёного отверстия 35 мм;2x европейский напорный шланг;Металлический шланг для душа 1800мм;поверхность с форсунками с системой защиты от известковых отложений;расход макс. 10,4 л/мин при гидравлическом давлении 3 бара;не содержит свинца;Настоящий продукт соответствует требованиям сертификации устойчивого строительства, например, LEED®, BREEAM®, DGNB | Защищён от обратного потока.;Кнопка переключает в спрей режим при нажатии. Чтобы включить ламинарный поток, необходимо выключить воду.
4029011900129 | 33875895-28 | Смеситель однорычажный Pull-down с функцией душа | Латунь сатинированная (золото 23кт) | Кухня | SYNC | Смеситель однорычажный Pull-down | EC011431 | 2020-04-01 |  |  | SYNC Kitchen | 1883.9 | 84818011 | 2.8 | 1.35 | 385 | 95 | 810 | 20 | вылет 240 мм;поворотный излив 360°;Как опция возможно ограничение угла разворота, используя комплект для органичения разворота 12 821 970 90;ламинарная и душевая струя;высота смесителя 420 мм;высота до регулятора ламинарной струи 240 мм;диаметр сверлёного отверстия 35 мм;2x европейский напорный шланг;Металлический шланг для душа 1800мм;поверхность с форсунками с системой защиты от известковых отложений;расход макс. 10,4 л/мин при гидравлическом давлении 3 бара;не содержит свинца;Настоящий продукт соответствует требованиям сертификации устойчивого строительства, например, LEED®, BREEAM®, DGNB | Защищён от обратного потока.;Кнопка переключает в спрей режим при нажатии. Чтобы включить ламинарный поток, необходимо выключить воду.
4099477075075 | 33875895-33 | Смеситель однорычажный Pull-down с функцией душа | черный матовый | Кухня | SYNC | Смеситель однорычажный Pull-down | EC011431 | 2022-10-01 |  |  | SYNC Kitchen | 1271.7 | 84818011 | 2.8 | 1.35 | 385 | 95 | 810 | 2 | вылет 240 мм;поворотный излив 360°;Как опция возможно ограничение угла разворота, используя комплект для органичения разворота 12 821 970 90;ламинарная и душевая струя;высота смесителя 420 мм;высота до регулятора ламинарной струи 240 мм;диаметр сверлёного отверстия 35 мм;2x европейский напорный шланг;Металлический шланг для душа 1800мм;поверхность с форсунками с системой защиты от известковых отложений;расход макс. 10,4 л/мин при гидравлическом давлении 3 бара;не содержит свинца;Настоящий продукт соответствует требованиям сертификации устойчивого строительства, например, LEED®, BREEAM®, DGNB | Защищён от обратного потока.;Кнопка переключает в спрей режим при нажатии. Чтобы включить ламинарный поток, необходимо выключить воду.
4099477093703 | 33875895-46 | Смеситель однорычажный Pull-down с функцией душа | Шампанское сатинированное (золото 22кт) | Кухня | SYNC | Смеситель однорычажный Pull-down | EC011431 | 2023-04-01 |  |  | SYNC Kitchen | 1883.9 | 84818011 | 2.8 | 1.35 | 385 | 95 | 810 | 30 | вылет 240 мм;поворотный излив 360°;Как опция возможно ограничение угла разворота, используя комплект для органичения разворота 12 821 970 90;ламинарная и душевая струя;высота смесителя 420 мм;высота до регулятора ламинарной струи 240 мм;диаметр сверлёного отверстия 35 мм;2x европейский напорный шланг;Металлический шланг для душа 1800мм;поверхность с форсунками с системой защиты от известковых отложений;расход макс. 10,4 л/мин при гидравлическом давлении 3 бара;не содержит свинца;Настоящий продукт соответствует требованиям сертификации устойчивого строительства, например, LEED®, BREEAM®, DGNB | Защищён от обратного потока.;Кнопка переключает в спрей режим при нажатии. Чтобы включить ламинарный поток, необходимо выключить воду.
4099477093727 | 33875895-47 | Смеситель однорычажный Pull-down с функцией душа | Шампанское (золото 22кт) | Кухня | SYNC | Смеситель однорычажный Pull-down | EC011431 | 2023-04-01 |  |  | SYNC Kitchen | 1883.9 | 84818011 | 2.8 | 1.35 | 385 | 95 | 810 | 30 | вылет 240 мм;поворотный излив 360°;Как опция возможно ограничение угла разворота, используя комплект для органичения разворота 12 821 970 90;ламинарная и душевая струя;высота смесителя 420 мм;высота до регулятора ламинарной струи 240 мм;диаметр сверлёного отверстия 35 мм;2x европейский напорный шланг;Металлический шланг для душа 1800мм;поверхность с форсунками с системой защиты от известковых отложений;расход макс. 10,4 л/мин при гидравлическом давлении 3 бара;не содержит свинца;Настоящий продукт соответствует требованиям сертификации устойчивого строительства, например, LEED®, BREEAM®, DGNB | Защищён от обратного потока.;Кнопка переключает в спрей режим при нажатии. Чтобы включить ламинарный поток, необходимо выключить воду.
4029011984839 | 33875895-93 | Смеситель однорычажный Pull-down с функцией душа | Хром сатинированный (Оптика нержавеющая сталь) | Кухня | SYNC | Смеситель однорычажный Pull-down | EC011431 | 2022-05-02 |  |  | SYNC Kitchen | 1224.6 | 84818011 | 2.8 | 1.35 | 385 | 95 | 810 | 2 | вылет 240 мм;поворотный излив 360°;Как опция возможно ограничение угла разворота, используя комплект для органичения разворота 12 821 970 90;ламинарная и душевая струя;высота смесителя 420 мм;высота до регулятора ламинарной струи 240 мм;диаметр сверлёного отверстия 35 мм;2x европейский напорный шланг;Металлический шланг для душа 1800мм;поверхность с форсунками с системой защиты от известковых отложений;расход макс. 10,4 л/мин при гидравлическом давлении 3 бара;не содержит свинца;Настоящий продукт соответствует требованиям сертификации устойчивого строительства, например, LEED®, BREEAM®, DGNB | Защищён от обратного потока.;Кнопка переключает в спрей режим при нажатии. Чтобы включить ламинарный поток, необходимо выключить воду.
4029011764349 | 33875895-99 | Смеситель однорычажный Pull-down с функцией душа | Dark Platinum сатинированная | Кухня | SYNC | Смеситель однорычажный Pull-down | EC011431 | 2018-04-16 |  |  | SYNC Kitchen | 1413 | 84818011 | 2.8 | 1.35 | 385 | 95 | 810 | 2 | вылет 240 мм;поворотный излив 360°;Как опция возможно ограничение угла разворота, используя комплект для органичения разворота 12 821 970 90;ламинарная и душевая струя;высота смесителя 420 мм;высота до регулятора ламинарной струи 240 мм;диаметр сверлёного отверстия 35 мм;2x европейский напорный шланг;Металлический шланг для душа 1800мм;поверхность с форсунками с системой защиты от известковых отложений;расход макс. 10,4 л/мин при гидравлическом давлении 3 бара;не содержит свинца;Настоящий продукт соответствует требованиям сертификации устойчивого строительства, например, LEED®, BREEAM®, DGNB | Защищён от обратного потока.;Кнопка переключает в спрей режим при нажатии. Чтобы включить ламинарный поток, необходимо выключить воду.
4099477240602 | 33876760-00 | Смеситель однорычажный Pull-out с функцией душа | хром | Кухня | ENO | Смеситель однорычажный Pull-out |  | 2024-04-01 |  |  |  | 756.5 | 84818011 | 1.87 | 1.87 | 80 | 265 | 510 |  | вылет 206 мм;поворотный излив 130°;обогащенная воздухом и душевая струя;высота смесителя 253 мм;высота до аэратора 179 мм;диаметр сверлёного отверстия 35 мм;2x европейский напорный шланг;Металлический душевой шланг 1600 мм;расход макс. 9,6 л/мин при гидравлическом давлении 3 бара;не содержит свинца;Настоящий продукт соответствует требованиям сертификации устойчивого строительства, например, LEED®, BREEAM®, DGNB | Защищён от обратного потока.;Кнопка переключает в спрей режим при нажатии. Для возврата в режим аэратора необходимо выключить воду.
4099477242873 | 33876760-06 | Смеситель однорычажный Pull-out с функцией душа | Платина сатинированная | Кухня | ENO | Смеситель однорычажный Pull-out |  | 2024-04-01 |  |  |  | 1210.4 | 84818011 | 1.71 | 1.71 | 80 | 265 | 510 |  | вылет 206 мм;поворотный излив 130°;обогащенная воздухом и душевая струя;высота смесителя 253 мм;высота до аэратора 179 мм;диаметр сверлёного отверстия 35 мм;2x европейский напорный шланг;Металлический душевой шланг 1600 мм;расход макс. 9,6 л/мин при гидравлическом давлении 3 бара;не содержит свинца;Настоящий продукт соответствует требованиям сертификации устойчивого строительства, например, LEED®, BREEAM®, DGNB | Защищён от обратного потока.;Кнопка переключает в спрей режим при нажатии. Для возврата в режим аэратора необходимо выключить воду.
4099477242897 | 33876760-08 | Смеситель однорычажный Pull-out с функцией душа | платина | Кухня | ENO | Смеситель однорычажный Pull-out |  | 2024-04-01 |  |  |  | 1210.4 | 84818011 | 1.85 | 1.85 | 80 | 265 | 510 |  | вылет 206 мм;поворотный излив 130°;обогащенная воздухом и душевая струя;высота смесителя 253 мм;высота до аэратора 179 мм;диаметр сверлёного отверстия 35 мм;2x европейский напорный шланг;Металлический душевой шланг 1600 мм;расход макс. 9,6 л/мин при гидравлическом давлении 3 бара;не содержит свинца;Настоящий продукт соответствует требованиям сертификации устойчивого строительства, например, LEED®, BREEAM®, DGNB | Защищён от обратного потока.;Кнопка переключает в спрей режим при нажатии. Для возврата в режим аэратора необходимо выключить воду.
4099477242910 | 33876760-19 | Смеситель однорычажный Pull-out с функцией душа | Dark Chrome | Кухня | ENO | Смеситель однорычажный Pull-out |  | 2024-04-01 |  |  |  | 1134.8 | 84818011 | 1.71 | 1.71 | 80 | 265 | 510 |  | вылет 206 мм;поворотный излив 130°;обогащенная воздухом и душевая струя;высота смесителя 253 мм;высота до аэратора 179 мм;диаметр сверлёного отверстия 35 мм;2x европейский напорный шланг;Металлический душевой шланг 1600 мм;расход макс. 9,6 л/мин при гидравлическом давлении 3 бара;не содержит свинца;Настоящий продукт соответствует требованиям сертификации устойчивого строительства, например, LEED®, BREEAM®, DGNB | Защищён от обратного потока.;Кнопка переключает в спрей режим при нажатии. Для возврата в режим аэратора необходимо выключить воду.
4099477242934 | 33876760-28 | Смеситель однорычажный Pull-out с функцией душа | Латунь сатинированная (золото 23кт) | Кухня | ENO | Смеситель однорычажный Pull-out |  | 2024-04-01 |  |  |  | 1513 | 84818011 | 1.71 | 1.71 | 80 | 265 | 510 |  | вылет 206 мм;поворотный излив 130°;обогащенная воздухом и душевая струя;высота смесителя 253 мм;высота до аэратора 179 мм;диаметр сверлёного отверстия 35 мм;2x европейский напорный шланг;Металлический душевой шланг 1600 мм;расход макс. 9,6 л/мин при гидравлическом давлении 3 бара;не содержит свинца;Настоящий продукт соответствует требованиям сертификации устойчивого строительства, например, LEED®, BREEAM®, DGNB | Защищён от обратного потока.;Кнопка переключает в спрей режим при нажатии. Для возврата в режим аэратора необходимо выключить воду.
4099477242972 | 33876760-46 | Смеситель однорычажный Pull-out с функцией душа | Шампанское сатинированное (золото 22кт) | Кухня | ENO | Смеситель однорычажный Pull-out |  | 2024-04-01 |  |  |  | 1513 | 84818011 | 1.71 | 1.71 | 80 | 265 | 510 |  | вылет 206 мм;поворотный излив 130°;обогащенная воздухом и душевая струя;высота смесителя 253 мм;высота до аэратора 179 мм;диаметр сверлёного отверстия 35 мм;2x европейский напорный шланг;Металлический душевой шланг 1600 мм;расход макс. 9,6 л/мин при гидравлическом давлении 3 бара;не содержит свинца;Настоящий продукт соответствует требованиям сертификации устойчивого строительства, например, LEED®, BREEAM®, DGNB | Защищён от обратного потока.;Кнопка переключает в спрей режим при нажатии. Для возврата в режим аэратора необходимо выключить воду.
4099477242996 | 33876760-47 | Смеситель однорычажный Pull-out с функцией душа | Шампанское (золото 22кт) | Кухня | ENO | Смеситель однорычажный Pull-out |  | 2024-04-01 |  |  |  | 1513 | 84818011 | 1.71 | 1.71 | 80 | 265 | 510 |  | вылет 206 мм;поворотный излив 130°;обогащенная воздухом и душевая струя;высота смесителя 253 мм;высота до аэратора 179 мм;диаметр сверлёного отверстия 35 мм;2x европейский напорный шланг;Металлический душевой шланг 1600 мм;расход макс. 9,6 л/мин при гидравлическом давлении 3 бара;не содержит свинца;Настоящий продукт соответствует требованиям сертификации устойчивого строительства, например, LEED®, BREEAM®, DGNB | Защищён от обратного потока.;Кнопка переключает в спрей режим при нажатии. Для возврата в режим аэратора необходимо выключить воду.
4099477243016 | 33876760-93 | Смеситель однорычажный Pull-out с функцией душа | Хром сатинированный (Оптика нержавеющая сталь) | Кухня | ENO | Смеситель однорычажный Pull-out |  | 2024-04-01 |  |  |  | 983.5 | 84818011 | 1.71 | 1.71 | 80 | 265 | 510 |  | вылет 206 мм;поворотный излив 130°;обогащенная воздухом и душевая струя;высота смесителя 253 мм;высота до аэратора 179 мм;диаметр сверлёного отверстия 35 мм;2x европейский напорный шланг;Металлический душевой шланг 1600 мм;расход макс. 9,6 л/мин при гидравлическом давлении 3 бара;не содержит свинца;Настоящий продукт соответствует требованиям сертификации устойчивого строительства, например, LEED®, BREEAM®, DGNB | Защищён от обратного потока.;Кнопка переключает в спрей режим при нажатии. Для возврата в режим аэратора необходимо выключить воду.
4099477243030 | 33876760-99 | Смеситель однорычажный Pull-out с функцией душа | Dark Platinum сатинированная | Кухня | ENO | Смеситель однорычажный Pull-out |  | 2024-04-01 |  |  |  | 1134.8 | 84818011 | 1.71 | 1.71 | 80 | 265 | 510 |  | вылет 206 мм;поворотный излив 130°;обогащенная воздухом и душевая струя;высота смесителя 253 мм;высота до аэратора 179 мм;диаметр сверлёного отверстия 35 мм;2x европейский напорный шланг;Металлический душевой шланг 1600 мм;расход макс. 9,6 л/мин при гидравлическом давлении 3 бара;не содержит свинца;Настоящий продукт соответствует требованиям сертификации устойчивого строительства, например, LEED®, BREEAM®, DGNB | Защищён от обратного потока.;Кнопка переключает в спрей режим при нажатии. Для возврата в режим аэратора необходимо выключить воду.
4029011371080 | 33880888-00 | Однорычажный смеситель Profi | хром | Кухня | TARA | Однорычажный смеситель Profi | EC011431 | 2002-02-27 |  |  | Tara Kitchen | 1749.1 | 84818011 | 5.85 | 4.96 | 100 | 380 | 600 | 2 | вылет 200 мм;поворотный излив 360°;обогащенная воздухом и душевая струя;высота смесителя 415 мм;высота Profi-душевого гарнитура около 665 мм;высота до аэратора 275 мм;диаметр сверлёного отверстия 35 мм;2x шланг напорный США 3/8";поверхность с форсунками с системой защиты от известковых отложений;расход макс. 7 л/мин при гидравлическом давлении 3 бара;не содержит свинца;Настоящий продукт соответствует требованиям сертификации устойчивого строительства, например, LEED®, BREEAM®, DGNB | Защищён от обратного потока.
4029011371103 | 33880888-06 | Однорычажный смеситель Profi | Платина сатинированная | Кухня | TARA | Однорычажный смеситель Profi | EC011431 | 2002-02-27 |  |  | Tara Kitchen | 2798.6 | 84818011 | 5.85 | 4.96 | 100 | 380 | 600 | 2 | вылет 200 мм;поворотный излив 360°;обогащенная воздухом и душевая струя;высота смесителя 415 мм;высота Profi-душевого гарнитура около 665 мм;высота до аэратора 275 мм;диаметр сверлёного отверстия 35 мм;2x шланг напорный США 3/8";поверхность с форсунками с системой защиты от известковых отложений;расход макс. 7 л/мин при гидравлическом давлении 3 бара;не содержит свинца;Настоящий продукт соответствует требованиям сертификации устойчивого строительства, например, LEED®, BREEAM®, DGNB | Защищён от обратного потока.
4029011893711 | 33880888-08 | Однорычажный смеситель Profi | платина | Кухня | TARA | Однорычажный смеситель Profi | EC011431 | 2020-04-01 |  |  | Tara Kitchen | 2798.6 | 84818011 | 5.85 | 4.96 | 100 | 380 | 600 | 40 | вылет 200 мм;поворотный излив 360°;обогащенная воздухом и душевая струя;высота смесителя 415 мм;высота Profi-душевого гарнитура около 665 мм;высота до аэратора 275 мм;диаметр сверлёного отверстия 35 мм;2x шланг напорный США 3/8";поверхность с форсунками с системой защиты от известковых отложений;расход макс. 7 л/мин при гидравлическом давлении 3 бара;не содержит свинца;Настоящий продукт соответствует требованиям сертификации устойчивого строительства, например, LEED®, BREEAM®, DGNB | Защищён от обратного потока.
4099477075099 | 33880888-19 | Однорычажный смеситель Profi | Dark Chrome | Кухня | TARA | Однорычажный смеситель Profi | EC011431 | 2023-01-01 |  |  | Tara Kitchen | 2623.4 | 84818011 | 5.85 | 4.96 | 100 | 380 | 600 | 40 | вылет 200 мм;поворотный излив 360°;обогащенная воздухом и душевая струя;высота смесителя 415 мм;высота Profi-душевого гарнитура около 665 мм;высота до аэратора 275 мм;диаметр сверлёного отверстия 35 мм;2x шланг напорный США 3/8";поверхность с форсунками с системой защиты от известковых отложений;расход макс. 7 л/мин при гидравлическом давлении 3 бара;не содержит свинца;Настоящий продукт соответствует требованиям сертификации устойчивого строительства, например, LEED®, BREEAM®, DGNB | Защищён от обратного потока.
4029011984754 | 33880888-93 | Однорычажный смеситель Profi | Хром сатинированный (Оптика нержавеющая сталь) | Кухня | TARA | Однорычажный смеситель Profi | EC011431 | 2022-05-02 |  |  | Tara Kitchen | 2273.8 | 84818011 | 5.85 | 4.96 | 100 | 380 | 600 | 2 | вылет 200 мм;поворотный излив 360°;обогащенная воздухом и душевая струя;высота смесителя 415 мм;высота Profi-душевого гарнитура около 665 мм;высота до аэратора 275 мм;диаметр сверлёного отверстия 35 мм;2x шланг напорный США 3/8";поверхность с форсунками с системой защиты от известковых отложений;расход макс. 7 л/мин при гидравлическом давлении 3 бара;не содержит свинца;Настоящий продукт соответствует требованиям сертификации устойчивого строительства, например, LEED®, BREEAM®, DGNB | Защищён от обратного потока.
4099477170794 | 33880888-99 | Однорычажный смеситель Profi | Dark Platinum сатинированная | Кухня | TARA | Однорычажный смеситель Profi | EC011431 | 2022-05-02 |  |  | Tara Kitchen | 2623.4 | 84818011 | 5.85 | 4.96 | 100 | 380 | 600 | 40 | вылет 200 мм;поворотный излив 360°;обогащенная воздухом и душевая струя;высота смесителя 415 мм;высота Profi-душевого гарнитура около 665 мм;высота до аэратора 275 мм;диаметр сверлёного отверстия 35 мм;2x шланг напорный США 3/8";поверхность с форсунками с системой защиты от известковых отложений;расход макс. 7 л/мин при гидравлическом давлении 3 бара;не содержит свинца;Настоящий продукт соответствует требованиям сертификации устойчивого строительства, например, LEED®, BREEAM®, DGNB | Защищён от обратного потока.
4029011825903 | 3508797090 | POT FILLER Уголок настенного крепления |  | Кухня | РАЗЛИЧНЫЕ СЕРИИ | Уголок настенного крепления | EC010089 | 2019-02-01 |  |  | продукты скрытого монтажа | 259.8 | 84819000 | 1.85 | 1.58 | 215 | 225 | 225 | 2 | присоединение - внутренняя резьба 1/2";защитная манжета от проникновения воды;звукоизоляция;защитный кожух;мин. глубина установки 80 мм;макс. глубина установки 125 мм
4029011542619 | 38001000-86 | одинарная мойка | Нержавеющая сталь сатинированная | Кухня | РАЗЛИЧНЫЕ СЕРИИ | одинарная мойка | EC011315 | 2008-11-05 | 2022-09-30 |  | Water Units | 1953.8 | 73241000 | 3.4 | 3.4 | 290 | 580 | 400 | 60 | Накладная или заподлицо;210 x 405 мм;глубина умывальника 40 мм;3 1/2" вентиль решетчатой корзины, незапирающийся;сливной гарнитур в комплекте без траверсы вентиля;Набор для крепления;подходит для шкафов под умывальник 500 мм
4029011783548 | 38180003-85 | одинарная мойка | Нержавеющая сталь | Кухня | РАЗЛИЧНЫЕ СЕРИИ | одинарная мойка | EC011315 | 2018-05-15 | 2024-09-30 |  | Раковины | 758.4 | 73241000 | 3.1 | 3.1 | 230 | 175 | 460 | 2 | Нет в наличии в США и Канаде вследствие локальных требований. Для более подробной консультации свяжитесь с нами напрямую.;под столешницу;180 x 400 мм;глубина умывальника 140 мм;подходит для шкафов под умывальник 350 мм;радиус 12 мм | Нет в наличии в США и Канаде вследствие локальных требований. Для более подробной консультации свяжитесь с нами напрямую.;Гарнитур "слив-перелив" в объем поставки не входит. См. Требуемые комплектующие.
4029011783555 | 38340003-85 | одинарная мойка | Нержавеющая сталь | Кухня | РАЗЛИЧНЫЕ СЕРИИ | одинарная мойка | EC011315 | 2018-05-15 | 2024-09-30 |  | Раковины | 814.7 | 73241000 | 5.6 | 5.6 | 495 | 250 | 490 | 2 | Нет в наличии в США и Канаде вследствие локальных требований. Для более подробной консультации свяжитесь с нами напрямую.;под столешницу;340 x 400 мм;глубина умывальника 175 мм;подходит для шкафов под умывальник 400 мм;радиус 12 мм | Нет в наличии в США и Канаде вследствие локальных требований. Для более подробной консультации свяжитесь с нами напрямую.;Гарнитур "слив-перелив" в объем поставки не входит. См. Требуемые комплектующие.
4029011753145 | 38400002-62 | одинарная мойка | белый матовый | Кухня | РАЗЛИЧНЫЕ СЕРИИ | одинарная мойка | EC011315 | 2017-07-01 | 2023-07-31 |  | Раковины | 1094.6 | 73241000 | 12.5 | 12.5 | 320 | 650 | 620 | 60 | Нет в наличии в США и Канаде вследствие локальных требований. Для более подробной консультации свяжитесь с нами напрямую.;под столешницу;400 x 400 мм;глубина умывальника 175 мм;Умывальник и крышка излива из глазурованной стали;3 1/2" вентиль решетчатой корзины, запирающийся;вместе с гарнитуром слив-перелив;Набор для крепления;подходит для шкафов под умывальник 500 мм;радиус 2 мм | Не подходит для вариантов с переключением донного клапана.;Нет в наличии в США и Канаде вследствие локальных требований. Для более подробной консультации свяжитесь с нами напрямую.
4029011752971 | 38400002-71 | одинарная мойка | черный матовый | Кухня | РАЗЛИЧНЫЕ СЕРИИ | одинарная мойка | EC011315 | 2017-07-01 | 2023-07-31 |  | Раковины | 1094.6 | 73241000 | 12.5 | 12.5 | 320 | 650 | 620 | 60 | Нет в наличии в США и Канаде вследствие локальных требований. Для более подробной консультации свяжитесь с нами напрямую.;под столешницу;400 x 400 мм;глубина умывальника 175 мм;Умывальник и крышка излива из глазурованной стали;3 1/2" вентиль решетчатой корзины, запирающийся;вместе с гарнитуром слив-перелив;Набор для крепления;подходит для шкафов под умывальник 500 мм;радиус 2 мм | Не подходит для вариантов с переключением донного клапана.;Нет в наличии в США и Канаде вследствие локальных требований. Для более подробной консультации свяжитесь с нами напрямую.
4099477154824 | 38400002-74 | одинарная мойка | антрацит матовый | Кухня | РАЗЛИЧНЫЕ СЕРИИ | одинарная мойка | EC011315 | 2023-07-01 | 2023-07-31 |  | Раковины | 1094.6 | 73241000 | 12.5 | 12.5 | 320 | 650 | 620 | 60 | Нет в наличии в США и Канаде вследствие локальных требований. Для более подробной консультации свяжитесь с нами напрямую.;под столешницу;400 x 400 мм;глубина умывальника 175 мм;Умывальник и крышка излива из глазурованной стали;3 1/2" вентиль решетчатой корзины, запирающийся;вместе с гарнитуром слив-перелив;Набор для крепления;подходит для шкафов под умывальник 500 мм;радиус 2 мм | Не подходит для вариантов с переключением донного клапана.;Нет в наличии в США и Канаде вследствие локальных требований. Для более подробной консультации свяжитесь с нами напрямую.
4029011783562 | 38400003-85 | одинарная мойка | Нержавеющая сталь | Кухня | РАЗЛИЧНЫЕ СЕРИИ | одинарная мойка | EC011315 | 2018-05-15 | 2024-09-30 | 38400004-85 | Раковины | 880.8 | 73241000 | 5.58 | 5.58 | 495 | 250 | 490 | 2 | Нет в наличии в США и Канаде вследствие локальных требований. Для более подробной консультации свяжитесь с нами напрямую.;под столешницу;400 x 400 мм;глубина умывальника 175 мм;подходит для шкафов под умывальник 450 мм;радиус 12 мм | Нет в наличии в США и Канаде вследствие локальных требований. Для более подробной консультации свяжитесь с нами напрямую.;Гарнитур "слив-перелив" в объем поставки не входит. См. Требуемые комплектующие.
4029011753077 | 38450002-62 | одинарная мойка | белый матовый | Кухня | РАЗЛИЧНЫЕ СЕРИИ | одинарная мойка | EC011315 | 2017-07-01 | 2023-07-31 |  | Раковины | 1217.6 | 73241000 | 16 | 16 | 320 | 650 | 620 | 60 | Нет в наличии в США и Канаде вследствие локальных требований. Для более подробной консультации свяжитесь с нами напрямую.;под столешницу;450 x 400 мм;глубина умывальника 175 мм;Умывальник и крышка излива из глазурованной стали;3 1/2" вентиль решетчатой корзины, запирающийся;вместе с гарнитуром слив-перелив;Набор для крепления;подходит для шкафов под умывальник 550 мм;радиус 2 мм | Не подходит для вариантов с переключением донного клапана.;Нет в наличии в США и Канаде вследствие локальных требований. Для более подробной консультации свяжитесь с нами напрямую.
4029011753022 | 38450002-71 | одинарная мойка | черный матовый | Кухня | РАЗЛИЧНЫЕ СЕРИИ | одинарная мойка | EC011315 | 2017-07-01 | 2023-07-31 |  | Раковины | 1217.6 | 73241000 | 16 | 16 | 320 | 650 | 620 | 60 | Нет в наличии в США и Канаде вследствие локальных требований. Для более подробной консультации свяжитесь с нами напрямую.;под столешницу;450 x 400 мм;глубина умывальника 175 мм;Умывальник и крышка излива из глазурованной стали;3 1/2" вентиль решетчатой корзины, запирающийся;вместе с гарнитуром слив-перелив;Набор для крепления;подходит для шкафов под умывальник 550 мм;радиус 2 мм | Не подходит для вариантов с переключением донного клапана.;Нет в наличии в США и Канаде вследствие локальных требований. Для более подробной консультации свяжитесь с нами напрямую.
4099477154831 | 38450002-74 | одинарная мойка | антрацит матовый | Кухня | РАЗЛИЧНЫЕ СЕРИИ | одинарная мойка | EC011315 | 2023-07-01 | 2023-07-31 |  | Раковины | 1217.6 | 73241000 | 16 | 16 | 320 | 650 | 620 | 60 | Нет в наличии в США и Канаде вследствие локальных требований. Для более подробной консультации свяжитесь с нами напрямую.;под столешницу;450 x 400 мм;глубина умывальника 175 мм;Умывальник и крышка излива из глазурованной стали;3 1/2" вентиль решетчатой корзины, запирающийся;вместе с гарнитуром слив-перелив;Набор для крепления;подходит для шкафов под умывальник 550 мм;радиус 2 мм | Не подходит для вариантов с переключением донного клапана.;Нет в наличии в США и Канаде вследствие локальных требований. Для более подробной консультации свяжитесь с нами напрямую.
4029011783579 | 38450003-85 | одинарная мойка | Нержавеющая сталь | Кухня | РАЗЛИЧНЫЕ СЕРИИ | одинарная мойка | EC011315 | 2018-05-15 | 2024-09-30 | 38450004-85 | Раковины | 915.1 | 73241000 | 5.58 | 5.58 | 480 | 250 | 490 | 2 | Нет в наличии в США и Канаде вследствие локальных требований. Для более подробной консультации свяжитесь с нами напрямую.;под столешницу;450 x 400 мм;глубина умывальника 175 мм;подходит для шкафов под умывальник 500 мм;радиус 12 мм | Нет в наличии в США и Канаде вследствие локальных требований. Для более подробной консультации свяжитесь с нами напрямую.;Гарнитур "слив-перелив" в объем поставки не входит. См. Требуемые комплектующие.
4029011753091 | 38500002-62 | одинарная мойка | белый матовый | Кухня | РАЗЛИЧНЫЕ СЕРИИ | одинарная мойка | EC011315 | 2017-07-01 | 2023-07-31 |  | Раковины | 1340.8 | 73241000 | 15.5 | 15.5 | 320 | 750 | 620 | 60 | Нет в наличии в США и Канаде вследствие локальных требований. Для более подробной консультации свяжитесь с нами напрямую.;под столешницу;500 x 400 мм;глубина умывальника 175 мм;Умывальник и крышка излива из глазурованной стали;3 1/2" вентиль решетчатой корзины, запирающийся;вместе с гарнитуром слив-перелив;Набор для крепления;подходит для шкафов под умывальник 600 мм;радиус 2 мм | Не подходит для вариантов с переключением донного клапана.;Нет в наличии в США и Канаде вследствие локальных требований. Для более подробной консультации свяжитесь с нами напрямую.
4029011753084 | 38500002-71 | одинарная мойка | черный матовый | Кухня | РАЗЛИЧНЫЕ СЕРИИ | одинарная мойка | EC011315 | 2017-07-01 | 2023-07-31 |  | Раковины | 1340.8 | 73241000 | 15.5 | 15.5 | 320 | 750 | 620 | 60 | Нет в наличии в США и Канаде вследствие локальных требований. Для более подробной консультации свяжитесь с нами напрямую.;под столешницу;500 x 400 мм;глубина умывальника 175 мм;Умывальник и крышка излива из глазурованной стали;3 1/2" вентиль решетчатой корзины, запирающийся;вместе с гарнитуром слив-перелив;Набор для крепления;подходит для шкафов под умывальник 600 мм;радиус 2 мм | Не подходит для вариантов с переключением донного клапана.;Нет в наличии в США и Канаде вследствие локальных требований. Для более подробной консультации свяжитесь с нами напрямую.
4099477154848 | 38500002-74 | одинарная мойка | антрацит матовый | Кухня | РАЗЛИЧНЫЕ СЕРИИ | одинарная мойка | EC011315 | 2023-07-01 | 2023-07-31 |  | Раковины | 1340.8 | 73241000 | 15.5 | 15.5 | 320 | 750 | 620 | 60 | Нет в наличии в США и Канаде вследствие локальных требований. Для более подробной консультации свяжитесь с нами напрямую.;под столешницу;500 x 400 мм;глубина умывальника 175 мм;Умывальник и крышка излива из глазурованной стали;3 1/2" вентиль решетчатой корзины, запирающийся;вместе с гарнитуром слив-перелив;Набор для крепления;подходит для шкафов под умывальник 600 мм;радиус 2 мм | Не подходит для вариантов с переключением донного клапана.;Нет в наличии в США и Канаде вследствие локальных требований. Для более подробной консультации свяжитесь с нами напрямую.
4029011783586 | 38500003-85 | одинарная мойка | Нержавеющая сталь | Кухня | РАЗЛИЧНЫЕ СЕРИИ | одинарная мойка | EC011315 | 2018-05-15 | 2024-09-30 | 38500004-85 | Раковины | 939.4 | 73241000 | 5.38 | 5.38 | 495 | 250 | 580 | 2 | Нет в наличии в США и Канаде вследствие локальных требований. Для более подробной консультации свяжитесь с нами напрямую.;под столешницу;500 x 400 мм;глубина умывальника 175 мм;подходит для шкафов под умывальник 550 мм;радиус 12 мм | Нет в наличии в США и Канаде вследствие локальных требований. Для более подробной консультации свяжитесь с нами напрямую.;Гарнитур "слив-перелив" в объем поставки не входит. См. Требуемые комплектующие.
4029011783616 | 38501003-85 | одинарная мойка | Нержавеющая сталь | Кухня | РАЗЛИЧНЫЕ СЕРИИ | одинарная мойка | EC011315 | 2018-05-15 | 2024-09-30 |  | Раковины | 1188.1 | 73241000 | 6.5 | 6.5 | 495 | 250 | 580 | 2 | Нет в наличии в США и Канаде вследствие локальных требований. Для более подробной консультации свяжитесь с нами напрямую.;Накладная или заподлицо;500 x 400 мм;глубина умывальника 175 мм;подходит для шкафов под умывальник 550 мм;радиус 12 мм | Нет в наличии в США и Канаде вследствие локальных требований. Для более подробной консультации свяжитесь с нами напрямую.;Гарнитур "слив-перелив" в объем поставки не входит. См. Требуемые комплектующие.
4029011753152 | 38550002-62 | одинарная мойка | белый матовый | Кухня | РАЗЛИЧНЫЕ СЕРИИ | одинарная мойка | EC011315 | 2017-07-01 | 2023-07-31 |  | Раковины | 1436.6 | 73241000 | 15 | 15 | 600 | 290 | 740 | 60 | Нет в наличии в США и Канаде вследствие локальных требований. Для более подробной консультации свяжитесь с нами напрямую.;под столешницу;550 x 400 мм;глубина умывальника 175 мм;Умывальник и крышка излива из глазурованной стали;3 1/2" вентиль решетчатой корзины, запирающийся;вместе с гарнитуром слив-перелив;Набор для крепления;подходит для шкафов под умывальник 650 мм;радиус 2 мм | Не подходит для вариантов с переключением донного клапана.;Нет в наличии в США и Канаде вследствие локальных требований. Для более подробной консультации свяжитесь с нами напрямую.
4029011753169 | 38550002-71 | одинарная мойка | черный матовый | Кухня | РАЗЛИЧНЫЕ СЕРИИ | одинарная мойка | EC011315 | 2017-07-01 | 2023-07-31 |  | Раковины | 1436.6 | 73241000 | 15 | 15 | 600 | 290 | 740 | 60 | Нет в наличии в США и Канаде вследствие локальных требований. Для более подробной консультации свяжитесь с нами напрямую.;под столешницу;550 x 400 мм;глубина умывальника 175 мм;Умывальник и крышка излива из глазурованной стали;3 1/2" вентиль решетчатой корзины, запирающийся;вместе с гарнитуром слив-перелив;Набор для крепления;подходит для шкафов под умывальник 650 мм;радиус 2 мм | Не подходит для вариантов с переключением донного клапана.;Нет в наличии в США и Канаде вследствие локальных требований. Для более подробной консультации свяжитесь с нами напрямую.
4099477154855 | 38550002-74 | одинарная мойка | антрацит матовый | Кухня | РАЗЛИЧНЫЕ СЕРИИ | одинарная мойка | EC011315 | 2023-07-01 | 2023-07-31 |  | Раковины | 1436.6 | 73241000 | 15 | 15 | 600 | 290 | 740 | 60 | Нет в наличии в США и Канаде вследствие локальных требований. Для более подробной консультации свяжитесь с нами напрямую.;под столешницу;550 x 400 мм;глубина умывальника 175 мм;Умывальник и крышка излива из глазурованной стали;3 1/2" вентиль решетчатой корзины, запирающийся;вместе с гарнитуром слив-перелив;Набор для крепления;подходит для шкафов под умывальник 650 мм;радиус 2 мм | Не подходит для вариантов с переключением донного клапана.;Нет в наличии в США и Канаде вследствие локальных требований. Для более подробной консультации свяжитесь с нами напрямую.
4029011783593 | 38550003-85 | одинарная мойка | Нержавеющая сталь | Кухня | РАЗЛИЧНЫЕ СЕРИИ | одинарная мойка | EC011315 | 2018-05-15 | 2024-09-30 | 38550004-85 | Раковины | 958.3 | 73241000 | 6.7 | 6.7 | 495 | 250 | 640 | 2 | Нет в наличии в США и Канаде вследствие локальных требований. Для более подробной консультации свяжитесь с нами напрямую.;под столешницу;550 x 400 мм;глубина умывальника 175 мм;подходит для шкафов под умывальник 600 мм;радиус 12 мм | Нет в наличии в США и Канаде вследствие локальных требований. Для более подробной консультации свяжитесь с нами напрямую.;Гарнитур "слив-перелив" в объем поставки не входит. См. Требуемые комплектующие.
4029011783623 | 38551003-85 | одинарная мойка | Нержавеющая сталь | Кухня | РАЗЛИЧНЫЕ СЕРИИ | одинарная мойка | EC011315 | 2018-05-15 | 2024-09-30 | 38551004-85 | Раковины | 1209.6 | 73241000 | 7.2 | 7.2 | 495 | 250 | 640 | 2 | Нет в наличии в США и Канаде вследствие локальных требований. Для более подробной консультации свяжитесь с нами напрямую.;Накладная или заподлицо;550 x 400 мм;глубина умывальника 175 мм;подходит для шкафов под умывальник 600 мм;радиус 12 мм | Нет в наличии в США и Канаде вследствие локальных требований. Для более подробной консультации свяжитесь с нами напрямую.;Гарнитур "слив-перелив" в объем поставки не входит. См. Требуемые комплектующие.
4029011783609 | 38650003-85 | одинарная мойка | Нержавеющая сталь | Кухня | РАЗЛИЧНЫЕ СЕРИИ | одинарная мойка | EC011315 | 2018-05-15 | 2024-09-30 | 39710004-85 | Раковины | 1044.4 | 73241000 | 6.7 | 6.7 | 490 | 250 | 635 | 2 | Нет в наличии в США и Канаде вследствие локальных требований. Для более подробной консультации свяжитесь с нами напрямую.;под столешницу;650 x 400 мм;глубина умывальника 175 мм;подходит для шкафов под умывальник 800 мм;радиус 12 мм | Нет в наличии в США и Канаде вследствие локальных требований. Для более подробной консультации свяжитесь с нами напрямую.;Гарнитур "слив-перелив" в объем поставки не входит. См. Требуемые комплектующие.
4029011776991 | 82424970-00 | Дозатор без розетки | хром | Кухня | РАЗЛИЧНЫЕ СЕРИИ | Дозатор | EC010549 | 2018-06-01 |  |  | аксессуары Асс (970) | 266.2 | 74182000 | 0.75 | 0.55 | 85 | 210 | 315 | 2 | вылет 124 мм;объём сосуда 500 мл;наполнение сверху;поворотная насосная головка;высота 125 мм;ширина 30 мм;диаметр сверлёного отверстия 25 мм | Подходит для ELIO, ENO, MEM, META SQUARE, SYNC и TARA ULTRA
4029011777004 | 82424970-06 | Дозатор без розетки | Платина сатинированная | Кухня | РАЗЛИЧНЫЕ СЕРИИ | Дозатор | EC010549 | 2018-06-01 |  |  | аксессуары Асс (970) | 425.9 | 74182000 | 0.75 | 0.55 | 85 | 210 | 315 | 2 | вылет 124 мм;объём сосуда 500 мл;наполнение сверху;поворотная насосная головка;высота 125 мм;ширина 30 мм;диаметр сверлёного отверстия 25 мм | Подходит для ELIO, ENO, MEM, META SQUARE, SYNC и TARA ULTRA
4029011777011 | 82424970-08 | Дозатор без розетки | платина | Кухня | РАЗЛИЧНЫЕ СЕРИИ | Дозатор | EC010549 | 2018-06-01 |  |  | аксессуары Асс (970) | 425.9 | 74182000 | 0.75 | 0.55 | 85 | 210 | 315 | 40 | вылет 124 мм;объём сосуда 500 мл;наполнение сверху;поворотная насосная головка;высота 125 мм;ширина 30 мм;диаметр сверлёного отверстия 25 мм | Подходит для ELIO, ENO, MEM, META SQUARE, SYNC и TARA ULTRA
4029011985003 | 82424970-09 | Дозатор без розетки | Латунь (золото 23кт) | Кухня | РАЗЛИЧНЫЕ СЕРИИ | Дозатор | EC010549 | 2022-05-02 |  |  | аксессуары смесители (970) | 532.4 | 74182000 | 0.75 | 0.55 | 85 | 210 | 315 | 40 | вылет 124 мм;объём сосуда 500 мл;наполнение сверху;поворотная насосная головка;высота 125 мм;ширина 30 мм;диаметр сверлёного отверстия 25 мм | Подходит для ELIO, ENO, MEM, META SQUARE, SYNC и TARA ULTRA
4099477075815 | 82424970-19 | Дозатор без розетки | Dark Chrome | Кухня | РАЗЛИЧНЫЕ СЕРИИ | Дозатор | EC010549 | 2023-01-01 |  |  | аксессуары смесители (970) | 399.4 | 74182000 | 0.75 | 0.55 | 85 | 210 | 315 | 30 | вылет 124 мм;объём сосуда 500 мл;наполнение сверху;поворотная насосная головка;высота 125 мм;ширина 30 мм;диаметр сверлёного отверстия 25 мм | Подходит для ELIO, ENO, MEM, META SQUARE, SYNC и TARA ULTRA
4029011901119 | 82424970-28 | Дозатор без розетки | Латунь сатинированная (золото 23кт) | Кухня | РАЗЛИЧНЫЕ СЕРИИ | Дозатор | EC010549 | 2020-04-01 |  |  | аксессуары Асс (970) | 532.4 | 74182000 | 0.75 | 0.55 | 85 | 210 | 315 | 20 | вылет 124 мм;объём сосуда 500 мл;наполнение сверху;поворотная насосная головка;высота 125 мм;ширина 30 мм;диаметр сверлёного отверстия 25 мм | Подходит для ELIO, ENO, MEM, META SQUARE, SYNC и TARA ULTRA
4029011908446 | 82424970-33 | Дозатор без розетки | черный матовый | Кухня | РАЗЛИЧНЫЕ СЕРИИ | Дозатор | EC010549 | 2020-06-01 |  |  | аксессуары смесители (970) | 359.3 | 74182000 | 0.75 | 0.55 | 85 | 210 | 315 | 2 | вылет 124 мм;объём сосуда 500 мл;наполнение сверху;поворотная насосная головка;высота 125 мм;ширина 30 мм;диаметр сверлёного отверстия 25 мм | Подходит для ELIO, ENO, MEM, META SQUARE, SYNC и TARA ULTRA
4099477094830 | 82424970-46 | Дозатор без розетки | Шампанское сатинированное (золото 22кт) | Кухня | РАЗЛИЧНЫЕ СЕРИИ | Дозатор | EC010549 | 2023-01-01 |  |  | аксессуары смесители (970) | 532.4 | 74182000 | 0.75 | 0.55 | 85 | 210 | 315 | 30 | вылет 124 мм;объём сосуда 500 мл;наполнение сверху;поворотная насосная головка;высота 125 мм;ширина 30 мм;диаметр сверлёного отверстия 25 мм | Подходит для ELIO, ENO, MEM, META SQUARE, SYNC и TARA ULTRA
4099477094847 | 82424970-47 | Дозатор без розетки | Шампанское (золото 22кт) | Кухня | РАЗЛИЧНЫЕ СЕРИИ | Дозатор | EC010549 | 2023-01-01 |  |  | аксессуары смесители (970) | 532.4 | 74182000 | 0.75 | 0.55 | 85 | 210 | 315 | 30 | вылет 124 мм;объём сосуда 500 мл;наполнение сверху;поворотная насосная головка;высота 125 мм;ширина 30 мм;диаметр сверлёного отверстия 25 мм | Подходит для ELIO, ENO, MEM, META SQUARE, SYNC и TARA ULTRA
4029011948541 | 82424970-93 | Дозатор без розетки | Хром сатинированный (Оптика нержавеющая сталь) | Кухня | РАЗЛИЧНЫЕ СЕРИИ | Дозатор | EC010549 | 2021-06-01 |  |  | аксессуары смесители (970) | 346.1 | 74182000 | 0.75 | 0.55 | 85 | 210 | 315 | 10 | вылет 124 мм;объём сосуда 500 мл;наполнение сверху;поворотная насосная головка;высота 125 мм;ширина 30 мм;диаметр сверлёного отверстия 25 мм | Подходит для ELIO, ENO, MEM, META SQUARE, SYNC и TARA ULTRA
4029011777028 | 82424970-99 | Дозатор без розетки | Dark Platinum сатинированная | Кухня | РАЗЛИЧНЫЕ СЕРИИ | Дозатор | EC010549 | 2018-06-01 |  |  | аксессуары Асс (970) | 479.1 | 74182000 | 0.75 | 0.55 | 85 | 210 | 315 | 2 | вылет 124 мм;объём сосуда 500 мл;наполнение сверху;поворотная насосная головка;высота 125 мм;ширина 30 мм;диаметр сверлёного отверстия 25 мм | Подходит для ELIO, ENO, MEM, META SQUARE, SYNC и TARA ULTRA
4099477154565 | 82434809-00 | Дозатор c розеткой | хром | Кухня | VAIA | Дозатор | EC010549 | 2023-07-01 |  |  | Vaia Kitchen | 299.5 | 74182000 | 0.85 | 0.85 | 85 | 210 | 315 | 2 | вылет 140 мм;объём сосуда 500 мл;наполнение сверху;поворотная насосная головка;высота 124 мм;розетка Ø 55 мм;диаметр сверлёного отверстия 25 мм | Подходит для VAIA
4099477166926 | 82434809-06 | Дозатор c розеткой | Платина сатинированная | Кухня | VAIA | Дозатор | EC010549 | 2023-07-01 |  |  | Vaia Kitchen | 479.2 | 74182000 | 0.85 | 0.85 | 85 | 210 | 315 | 2 | вылет 140 мм;объём сосуда 500 мл;наполнение сверху;поворотная насосная головка;высота 124 мм;розетка Ø 55 мм;диаметр сверлёного отверстия 25 мм | Подходит для VAIA
4099477166933 | 82434809-08 | Дозатор c розеткой | платина | Кухня | VAIA | Дозатор | EC010549 | 2023-07-01 |  |  | Vaia Kitchen | 479.2 | 74182000 | 0.85 | 0.85 | 85 | 210 | 315 | 40 | вылет 140 мм;объём сосуда 500 мл;наполнение сверху;поворотная насосная головка;высота 124 мм;розетка Ø 55 мм;диаметр сверлёного отверстия 25 мм | Подходит для VAIA
4099477166940 | 82434809-09 | Дозатор c розеткой | Латунь (золото 23кт) | Кухня | VAIA | Дозатор | EC010549 | 2023-07-01 |  |  | Vaia Kitchen | 598.9 | 74182000 | 0.85 | 0.85 | 85 | 210 | 315 | 40 | вылет 140 мм;объём сосуда 500 мл;наполнение сверху;поворотная насосная головка;высота 124 мм;розетка Ø 55 мм;диаметр сверлёного отверстия 25 мм | Подходит для VAIA
4099477166957 | 82434809-19 | Дозатор c розеткой | Dark Chrome | Кухня | VAIA | Дозатор | EC010549 | 2023-07-01 |  |  | Vaia Kitchen | 449.2 | 74182000 | 0.85 | 0.85 | 85 | 210 | 315 | 40 | вылет 140 мм;объём сосуда 500 мл;наполнение сверху;поворотная насосная головка;высота 124 мм;розетка Ø 55 мм;диаметр сверлёного отверстия 25 мм | Подходит для VAIA
4099477166919 | 82434809-28 | Дозатор c розеткой | Латунь сатинированная (золото 23кт) | Кухня | VAIA | Дозатор | EC010549 | 2023-07-01 |  |  | Vaia Kitchen | 598.9 | 74182000 | 0.85 | 0.85 | 85 | 210 | 315 | 2 | вылет 140 мм;объём сосуда 500 мл;наполнение сверху;поворотная насосная головка;высота 124 мм;розетка Ø 55 мм;диаметр сверлёного отверстия 25 мм | Подходит для VAIA
4099477166902 | 82434809-33 | Дозатор c розеткой | черный матовый | Кухня | VAIA | Дозатор | EC010549 | 2023-07-01 |  |  | Vaia Kitchen | 404.3 | 74182000 | 0.85 | 0.85 | 85 | 210 | 315 | 20 | вылет 140 мм;объём сосуда 500 мл;наполнение сверху;поворотная насосная головка;высота 124 мм;розетка Ø 55 мм;диаметр сверлёного отверстия 25 мм | Подходит для VAIA
4099477166964 | 82434809-46 | Дозатор c розеткой | Шампанское сатинированное (золото 22кт) | Кухня | VAIA | Дозатор | EC010549 | 2023-07-01 |  |  | Vaia Kitchen | 598.9 | 74182000 | 0.85 | 0.85 | 85 | 210 | 315 | 20 | вылет 140 мм;объём сосуда 500 мл;наполнение сверху;поворотная насосная головка;высота 124 мм;розетка Ø 55 мм;диаметр сверлёного отверстия 25 мм | Подходит для VAIA
4099477166971 | 82434809-47 | Дозатор c розеткой | Шампанское (золото 22кт) | Кухня | VAIA | Дозатор | EC010549 | 2023-07-01 |  |  | Vaia Kitchen | 598.9 | 74182000 | 0.85 | 0.85 | 85 | 210 | 315 | 30 | вылет 140 мм;объём сосуда 500 мл;наполнение сверху;поворотная насосная головка;высота 124 мм;розетка Ø 55 мм;диаметр сверлёного отверстия 25 мм | Подходит для VAIA
4099477166988 | 82434809-93 | Дозатор c розеткой | Хром сатинированный (Оптика нержавеющая сталь) | Кухня | VAIA | Дозатор | EC010549 | 2023-07-01 |  |  | Vaia Kitchen | 389.3 | 74182000 | 0.85 | 0.85 | 85 | 210 | 315 | 20 | вылет 140 мм;объём сосуда 500 мл;наполнение сверху;поворотная насосная головка;высота 124 мм;розетка Ø 55 мм;диаметр сверлёного отверстия 25 мм | Подходит для VAIA
4099477166995 | 82434809-99 | Дозатор c розеткой | Dark Platinum сатинированная | Кухня | VAIA | Дозатор | EC010549 | 2023-07-01 |  |  | Vaia Kitchen | 449.2 | 74182000 | 0.85 | 0.85 | 85 | 210 | 315 | 40 | вылет 140 мм;объём сосуда 500 мл;наполнение сверху;поворотная насосная головка;высота 124 мм;розетка Ø 55 мм;диаметр сверлёного отверстия 25 мм | Подходит для VAIA
4029011777035 | 82434970-00 | Дозатор c розеткой | хром | Кухня | РАЗЛИЧНЫЕ СЕРИИ | Дозатор | EC010549 | 2018-06-01 | 2023-09-30 |  | аксессуары Асс (970) | 290.1 | 74182000 | 1.04 | 0.84 | 85 | 210 | 315 | 60 | вылет 124 мм;объём сосуда 500 мл;наполнение сверху;поворотная насосная головка;высота 124 мм;розетка Ø 55 мм;диаметр сверлёного отверстия 25 мм
4029011777042 | 82434970-06 | Дозатор c розеткой | Платина сатинированная | Кухня | РАЗЛИЧНЫЕ СЕРИИ | Дозатор | EC010549 | 2018-06-01 | 2023-09-30 |  | аксессуары Асс (970) | 464 | 74182000 | 1.04 | 0.84 | 85 | 210 | 315 | 60 | вылет 124 мм;объём сосуда 500 мл;наполнение сверху;поворотная насосная головка;высота 124 мм;розетка Ø 55 мм;диаметр сверлёного отверстия 25 мм
4029011777059 | 82434970-08 | Дозатор c розеткой | платина | Кухня | РАЗЛИЧНЫЕ СЕРИИ | Дозатор | EC010549 | 2018-06-01 | 2023-09-30 |  | аксессуары Асс (970) | 464 | 74182000 | 1.04 | 0.84 | 85 | 210 | 315 | 60 | вылет 124 мм;объём сосуда 500 мл;наполнение сверху;поворотная насосная головка;высота 124 мм;розетка Ø 55 мм;диаметр сверлёного отверстия 25 мм
4029011985010 | 82434970-09 | Дозатор c розеткой | Латунь (золото 23кт) | Кухня | РАЗЛИЧНЫЕ СЕРИИ | Дозатор | EC010549 | 2022-05-02 | 2023-09-30 |  | аксессуары смесители (970) | 580.2 | 74182000 | 1.04 | 0.84 | 85 | 210 | 315 | 60 | вылет 124 мм;объём сосуда 500 мл;наполнение сверху;поворотная насосная головка;высота 124 мм;розетка Ø 55 мм;диаметр сверлёного отверстия 25 мм
4029011901126 | 82434970-28 | Дозатор c розеткой | Латунь сатинированная (золото 23кт) | Кухня | РАЗЛИЧНЫЕ СЕРИИ | Дозатор | EC010549 | 2020-04-01 | 2023-09-30 |  | аксессуары Асс (970) | 580.2 | 74182000 | 1.04 | 0.84 | 85 | 210 | 315 | 60 | вылет 124 мм;объём сосуда 500 мл;наполнение сверху;поворотная насосная головка;высота 124 мм;розетка Ø 55 мм;диаметр сверлёного отверстия 25 мм
4029011777066 | 82434970-33 | Дозатор c розеткой | черный матовый | Кухня | РАЗЛИЧНЫЕ СЕРИИ | Дозатор | EC010549 | 2018-06-01 | 2023-09-30 |  | аксессуары Асс (970) | 383.9 | 74182000 | 1.04 | 0.84 | 85 | 210 | 315 | 60 | вылет 124 мм;объём сосуда 500 мл;наполнение сверху;поворотная насосная головка;высота 124 мм;розетка Ø 55 мм;диаметр сверлёного отверстия 25 мм
4029011948558 | 82434970-93 | Дозатор c розеткой | Хром сатинированный (Оптика нержавеющая сталь) | Кухня | РАЗЛИЧНЫЕ СЕРИИ | Дозатор | EC010549 | 2021-06-01 | 2023-09-30 |  | аксессуары смесители (970) | 377.1 | 74182000 | 1.04 | 0.84 | 85 | 210 | 315 | 60 | вылет 124 мм;объём сосуда 500 мл;наполнение сверху;поворотная насосная головка;высота 124 мм;розетка Ø 55 мм;диаметр сверлёного отверстия 25 мм
4029011777080 | 82434970-99 | Дозатор c розеткой | Dark Platinum сатинированная | Кухня | РАЗЛИЧНЫЕ СЕРИИ | Дозатор | EC010549 | 2018-04-16 | 2023-09-30 |  | аксессуары Асс (970) | 522 | 74182000 | 1.04 | 0.84 | 85 | 210 | 315 | 60 | вылет 124 мм;объём сосуда 500 мл;наполнение сверху;поворотная насосная головка;высота 124 мм;розетка Ø 55 мм;диаметр сверлёного отверстия 25 мм
4029011777097 | 82439970-00 | Дозатор c розеткой | хром | Кухня | РАЗЛИЧНЫЕ СЕРИИ | Дозатор | EC010549 | 2018-06-01 |  |  | аксессуары Асс (970) | 331.7 | 74182000 | 1.14 | 0.95 | 85 | 210 | 315 | 2 | вылет 124 мм;объём сосуда 500 мл;наполнение сверху;поворотная насосная головка;высота 124 мм;диаметр сверлёного отверстия 25 мм;отдельная розетка 55 x 55 мм | Подходит для LOT
4029011777103 | 82439970-06 | Дозатор c розеткой | Платина сатинированная | Кухня | РАЗЛИЧНЫЕ СЕРИИ | Дозатор | EC010549 | 2018-06-01 |  |  | аксессуары Асс (970) | 520.3 | 74182000 | 1.14 | 0.95 | 85 | 210 | 315 | 10 | вылет 124 мм;объём сосуда 500 мл;наполнение сверху;поворотная насосная головка;высота 124 мм;диаметр сверлёного отверстия 25 мм;отдельная розетка 55 x 55 мм | Подходит для LOT
4029011777110 | 82439970-08 | Дозатор c розеткой | платина | Кухня | РАЗЛИЧНЫЕ СЕРИИ | Дозатор | EC010549 | 2018-06-01 |  |  | аксессуары Асс (970) | 520.3 | 74182000 | 1.14 | 0.95 | 85 | 210 | 315 | 40 | вылет 124 мм;объём сосуда 500 мл;наполнение сверху;поворотная насосная головка;высота 124 мм;диаметр сверлёного отверстия 25 мм;отдельная розетка 55 x 55 мм | Подходит для LOT
4029011984952 | 82439970-09 | Дозатор c розеткой | Латунь (золото 23кт) | Кухня | РАЗЛИЧНЫЕ СЕРИИ | Дозатор | EC010549 | 2022-05-02 |  |  | аксессуары смесители (970) | 663.4 | 74182000 | 1.14 | 0.95 | 85 | 210 | 315 | 40 | вылет 124 мм;объём сосуда 500 мл;наполнение сверху;поворотная насосная головка;высота 124 мм;диаметр сверлёного отверстия 25 мм;отдельная розетка 55 x 55 мм | Подходит для LOT
4099477075822 | 82439970-19 | Дозатор c розеткой | Dark Chrome | Кухня | РАЗЛИЧНЫЕ СЕРИИ | Дозатор | EC010549 | 2023-04-01 |  |  | аксессуары смесители (970) | 497.6 | 74182000 | 1.14 | 0.95 | 85 | 210 | 315 | 40 | вылет 124 мм;объём сосуда 500 мл;наполнение сверху;поворотная насосная головка;высота 124 мм;диаметр сверлёного отверстия 25 мм;отдельная розетка 55 x 55 мм | Подходит для LOT
4029011901133 | 82439970-28 | Дозатор c розеткой | Латунь сатинированная (золото 23кт) | Кухня | РАЗЛИЧНЫЕ СЕРИИ | Дозатор | EC010549 | 2020-04-01 |  |  | аксессуары Асс (970) | 663.4 | 74182000 | 1.14 | 0.95 | 85 | 210 | 315 | 20 | вылет 124 мм;объём сосуда 500 мл;наполнение сверху;поворотная насосная головка;высота 124 мм;диаметр сверлёного отверстия 25 мм;отдельная розетка 55 x 55 мм | Подходит для LOT
4099477094861 | 82439970-46 | Дозатор c розеткой | Шампанское сатинированное (золото 22кт) | Кухня | РАЗЛИЧНЫЕ СЕРИИ | Дозатор | EC010549 | 2023-04-01 |  |  | аксессуары Асс (970) | 663.4 | 74182000 | 1.14 | 0.95 | 85 | 210 | 315 | 30 | вылет 124 мм;объём сосуда 500 мл;наполнение сверху;поворотная насосная головка;высота 124 мм;диаметр сверлёного отверстия 25 мм;отдельная розетка 55 x 55 мм | Подходит для LOT
4099477094878 | 82439970-47 | Дозатор c розеткой | Шампанское (золото 22кт) | Кухня | РАЗЛИЧНЫЕ СЕРИИ | Дозатор | EC010549 | 2023-04-01 |  |  | аксессуары Асс (970) | 663.4 | 74182000 | 1.14 | 0.95 | 85 | 210 | 315 | 30 | вылет 124 мм;объём сосуда 500 мл;наполнение сверху;поворотная насосная головка;высота 124 мм;диаметр сверлёного отверстия 25 мм;отдельная розетка 55 x 55 мм | Подходит для LOT
4029011948565 | 82439970-93 | Дозатор c розеткой | Хром сатинированный (Оптика нержавеющая сталь) | Кухня | РАЗЛИЧНЫЕ СЕРИИ | Дозатор | EC010549 | 2021-05-01 |  |  | аксессуары современные (979) | 431.3 | 74182000 | 1.14 | 0.95 | 85 | 210 | 315 | 10 | вылет 124 мм;объём сосуда 500 мл;наполнение сверху;поворотная насосная головка;высота 124 мм;диаметр сверлёного отверстия 25 мм;отдельная розетка 55 x 55 мм | Подходит для LOT
4029011777134 | 82439970-99 | Дозатор c розеткой | Dark Platinum сатинированная | Кухня | РАЗЛИЧНЫЕ СЕРИИ | Дозатор | EC010549 | 2018-06-01 |  |  | аксессуары Асс (970) | 597.2 | 74182000 | 1.14 | 0.95 | 85 | 210 | 315 | 30 | вылет 124 мм;объём сосуда 500 мл;наполнение сверху;поворотная насосная головка;высота 124 мм;диаметр сверлёного отверстия 25 мм;отдельная розетка 55 x 55 мм | Подходит для LOT
4029011990212 | 82444970-00 | Дозатор c розеткой | хром | Кухня | РАЗЛИЧНЫЕ СЕРИИ | Дозатор | EC010549 | 2023-02-01 |  |  | аксессуары смесители (970) | 290 | 74182000 | 0.89 | 0.89 | 85 | 210 | 315 | 2 | вылет 124 мм;объём сосуда 500 мл;наполнение сверху;поворотная насосная головка;высота 124 мм;розетка Ø 55 мм;диаметр сверлёного отверстия 25 мм | Подходит для ELIO, ENO, MEM, META SQUARE, SYNC, TARA и TARA ULTRA
4099477022901 | 82444970-06 | Дозатор c розеткой | Платина сатинированная | Кухня | РАЗЛИЧНЫЕ СЕРИИ | Дозатор | EC010549 | 2023-02-01 |  |  | аксессуары смесители (970) | 464 | 74182000 | 0.89 | 0.89 | 85 | 210 | 315 | 2 | вылет 124 мм;объём сосуда 500 мл;наполнение сверху;поворотная насосная головка;высота 124 мм;розетка Ø 55 мм;диаметр сверлёного отверстия 25 мм | Подходит для ELIO, ENO, MEM, META SQUARE, SYNC, TARA и TARA ULTRA
4099477055497 | 82444970-08 | Дозатор c розеткой | платина | Кухня | РАЗЛИЧНЫЕ СЕРИИ | Дозатор | EC010549 | 2023-02-01 |  |  | аксессуары смесители (970) | 464 | 74182000 | 0.89 | 0.89 | 85 | 210 | 315 | 20 | вылет 124 мм;объём сосуда 500 мл;наполнение сверху;поворотная насосная головка;высота 124 мм;розетка Ø 55 мм;диаметр сверлёного отверстия 25 мм | Подходит для ELIO, ENO, MEM, META SQUARE, SYNC, TARA и TARA ULTRA
4099477055480 | 82444970-09 | Дозатор c розеткой | Латунь (золото 23кт) | Кухня | РАЗЛИЧНЫЕ СЕРИИ | Дозатор | EC010549 | 2023-02-01 |  |  | аксессуары смесители (970) | 580 | 74182000 | 0.89 | 0.89 | 85 | 210 | 315 | 40 | вылет 124 мм;объём сосуда 500 мл;наполнение сверху;поворотная насосная головка;высота 124 мм;розетка Ø 55 мм;диаметр сверлёного отверстия 25 мм | Подходит для ELIO, ENO, MEM, META SQUARE, SYNC, TARA и TARA ULTRA
4099477055473 | 82444970-19 | Дозатор c розеткой | Dark Chrome | Кухня | РАЗЛИЧНЫЕ СЕРИИ | Дозатор | EC010549 | 2023-02-01 |  |  | аксессуары смесители (970) | 435 | 74182000 | 0.89 | 0.89 | 85 | 210 | 315 | 40 | вылет 124 мм;объём сосуда 500 мл;наполнение сверху;поворотная насосная головка;высота 124 мм;розетка Ø 55 мм;диаметр сверлёного отверстия 25 мм | Подходит для ELIO, ENO, MEM, META SQUARE, SYNC, TARA и TARA ULTRA
4099477055466 | 82444970-28 | Дозатор c розеткой | Латунь сатинированная (золото 23кт) | Кухня | РАЗЛИЧНЫЕ СЕРИИ | Дозатор | EC010549 | 2023-02-01 |  |  | аксессуары смесители (970) | 580 | 74182000 | 0.89 | 0.89 | 85 | 210 | 315 | 20 | вылет 124 мм;объём сосуда 500 мл;наполнение сверху;поворотная насосная головка;высота 124 мм;розетка Ø 55 мм;диаметр сверлёного отверстия 25 мм | Подходит для ELIO, ENO, MEM, META SQUARE, SYNC, TARA и TARA ULTRA
4099477055459 | 82444970-33 | Дозатор c розеткой | черный матовый | Кухня | РАЗЛИЧНЫЕ СЕРИИ | Дозатор | EC010549 | 2023-02-01 |  |  | аксессуары смесители (970) | 391.5 | 74182000 | 0.89 | 0.89 | 85 | 210 | 315 | 30 | вылет 124 мм;объём сосуда 500 мл;наполнение сверху;поворотная насосная головка;высота 124 мм;розетка Ø 55 мм;диаметр сверлёного отверстия 25 мм | Подходит для ELIO, ENO, MEM, META SQUARE, SYNC, TARA и TARA ULTRA
4099477055442 | 82444970-46 | Дозатор c розеткой | Шампанское сатинированное (золото 22кт) | Кухня | РАЗЛИЧНЫЕ СЕРИИ | Дозатор | EC010549 | 2023-02-01 |  |  | аксессуары смесители (970) | 580 | 74182000 | 0.89 | 0.89 | 85 | 210 | 315 | 30 | вылет 124 мм;объём сосуда 500 мл;наполнение сверху;поворотная насосная головка;высота 124 мм;розетка Ø 55 мм;диаметр сверлёного отверстия 25 мм | Подходит для ELIO, ENO, MEM, META SQUARE, SYNC, TARA и TARA ULTRA
4099477055435 | 82444970-47 | Дозатор c розеткой | Шампанское (золото 22кт) | Кухня | РАЗЛИЧНЫЕ СЕРИИ | Дозатор | EC010549 | 2023-02-01 |  |  | аксессуары смесители (970) | 580 | 74182000 | 0.89 | 0.89 | 85 | 210 | 315 | 30 | вылет 124 мм;объём сосуда 500 мл;наполнение сверху;поворотная насосная головка;высота 124 мм;розетка Ø 55 мм;диаметр сверлёного отверстия 25 мм | Подходит для ELIO, ENO, MEM, META SQUARE, SYNC, TARA и TARA ULTRA
4099477055428 | 82444970-93 | Дозатор c розеткой | Хром сатинированный (Оптика нержавеющая сталь) | Кухня | РАЗЛИЧНЫЕ СЕРИИ | Дозатор | EC010549 | 2023-02-01 |  |  | аксессуары смесители (970) | 377 | 74182000 | 0.89 | 0.89 | 85 | 210 | 315 | 20 | вылет 124 мм;объём сосуда 500 мл;наполнение сверху;поворотная насосная головка;высота 124 мм;розетка Ø 55 мм;диаметр сверлёного отверстия 25 мм | Подходит для ELIO, ENO, MEM, META SQUARE, SYNC, TARA и TARA ULTRA
4099477055411 | 82444970-99 | Дозатор c розеткой | Dark Platinum сатинированная | Кухня | РАЗЛИЧНЫЕ СЕРИИ | Дозатор | EC010549 | 2023-02-01 |  |  | аксессуары смесители (970) | 435 | 74182000 | 0.89 | 0.89 | 85 | 210 | 315 | 40 | вылет 124 мм;объём сосуда 500 мл;наполнение сверху;поворотная насосная головка;высота 124 мм;розетка Ø 55 мм;диаметр сверлёного отверстия 25 мм | Подходит для ELIO, ENO, MEM, META SQUARE, SYNC, TARA и TARA ULTRA
4029011564222 | 83045670-00 | Держатель для банного полотенца | хром | Bad | IMO | Держатель для банного полотенца | EC010551 | 2010-01-12 | 2024-09-30 |  | IMO | 354.3 | 74182000 | 1.53 | 1.16 | 85 | 140 | 740 | 10 | расстояние между осями 450 мм;ширина 490 мм;высота 60 мм;вылет 73 мм | Подходит для ELIO, ENO, LOT, MEM и TARA ULTRA
4029011689710 | 83045670-06 | Держатель для банного полотенца | Платина сатинированная | Bad | IMO | Держатель для банного полотенца | EC010551 | 2014-01-22 | 2024-09-30 |  | IMO | 566.9 | 74182000 | 1.53 | 1.16 | 85 | 140 | 740 | 10 | расстояние между осями 450 мм;ширина 490 мм;высота 60 мм;вылет 73 мм | Подходит для ELIO, ENO, LOT, MEM и TARA ULTRA
4029011948602 | 83045670-93 | Держатель для банного полотенца | Хром сатинированный | Bad | IMO | Держатель для банного полотенца | EC010551 | 2021-06-01 | 2024-09-30 |  | IMO | 460.6 | 74182000 | 1.53 | 1.16 | 85 | 140 | 740 | 20 | расстояние между осями 450 мм;ширина 490 мм;высота 60 мм;вылет 73 мм | Подходит для ELIO, ENO, LOT, MEM и TARA ULTRA
4029011515385 | 83045892-00 | Держатель для банного полотенца | хром | Bad | TARA | Держатель для банного полотенца | EC010551 | 2008-01-16 |  |  | Tara. ACC (neu) | 378.3 | 74182000 | 1.12 | 0.74 | 85 | 140 | 740 | 10 | расстояние между осями 450 мм;ширина 505 мм;высота 55 мм;розетка Ø 55 мм;вылет 81 мм | Подходит для TARA
4029011515392 | 83045892-06 | Держатель для банного полотенца | Платина сатинированная | Bad | TARA | Держатель для банного полотенца | EC010551 | 2008-01-16 |  |  | Tara. ACC (neu) | 605.4 | 74182000 | 1.12 | 0.74 | 85 | 140 | 740 | 10 | расстояние между осями 450 мм;ширина 505 мм;высота 55 мм;розетка Ø 55 мм;вылет 81 мм | Подходит для TARA
4029011516191 | 83045892-08 | Держатель для банного полотенца | платина | Bad | TARA | Держатель для банного полотенца | EC010551 | 2008-01-17 |  |  | Tara. ACC (neu) | 605.4 | 74182000 | 1.12 | 0.74 | 85 | 140 | 740 | 40 | расстояние между осями 450 мм;ширина 505 мм;высота 55 мм;розетка Ø 55 мм;вылет 81 мм | Подходит для TARA
4029011999062 | 83045892-19 | Держатель для банного полотенца | Dark Chrome | Bad | TARA | Держатель для банного полотенца | EC010551 | 2022-05-01 |  |  | Tara. ACC (neu) | 567.4 | 74182000 | 1.12 | 0.74 | 85 | 140 | 740 | 40 | расстояние между осями 450 мм;ширина 505 мм;высота 55 мм;розетка Ø 55 мм;вылет 81 мм | Подходит для TARA
4099477223322 | 83045892-27 | Держатель для банного полотенца | Light Gold сатинированный | Bad | TARA | Держатель для банного полотенца | EC010551 | 2024-05-01 |  |  | Tara. ACC (neu) | 567.5 | 74182000 | 1.12 | 0.74 | 85 | 140 | 740 | 30 | расстояние между осями 450 мм;ширина 505 мм;высота 55 мм;розетка Ø 55 мм;вылет 81 мм | Подходит для TARA
4029011901195 | 83045892-28 | Держатель для банного полотенца | Латунь сатинированная (золото 23кт) | Bad | TARA | Держатель для банного полотенца | EC010551 | 2020-04-01 |  |  | Tara. ACC (neu) | 756.6 | 74182000 | 1.12 | 0.74 | 85 | 140 | 740 | 20 | расстояние между осями 450 мм;ширина 505 мм;высота 55 мм;розетка Ø 55 мм;вылет 81 мм | Подходит для TARA
4029011515415 | 83045892-33 | Держатель для банного полотенца | черный матовый | Bad | TARA | Держатель для банного полотенца | EC010551 | 2008-01-16 |  |  | Tara. ACC (neu) | 510.7 | 74182000 | 1.12 | 0.74 | 85 | 140 | 740 | 10 | расстояние между осями 450 мм;ширина 505 мм;высота 55 мм;розетка Ø 55 мм;вылет 81 мм | Подходит для TARA
4099477249148 | 83045892-42 | Держатель для банного полотенца | бронза сатинированная | Bad | TARA | Держатель для банного полотенца | EC010551 | 2024-06-01 |  |  |  | 605.3 | 74182000 | 0.382 | 0.382 | 85 | 140 | 740 |  | расстояние между осями 450 мм;ширина 505 мм;высота 55 мм;розетка Ø 55 мм;вылет 81 мм | Подходит для TARA
4099477034157 | 83045892-46 | Держатель для банного полотенца | Шампанское сатинированное (золото 22кт) | Bad | TARA | Держатель для банного полотенца | EC010551 | 2022-05-01 |  |  | Tara. (новая) | 756.6 | 74182000 | 1.12 | 0.74 | 85 | 140 | 740 | 30 | расстояние между осями 450 мм;ширина 505 мм;высота 55 мм;розетка Ø 55 мм;вылет 81 мм | Подходит для TARA
4099477034164 | 83045892-47 | Держатель для банного полотенца | Шампанское (золото 22кт) | Bad | TARA | Держатель для банного полотенца | EC010551 | 2022-05-01 |  |  | Tara. (новая) | 756.6 | 74182000 | 1.12 | 0.74 | 85 | 140 | 740 | 30 | расстояние между осями 450 мм;ширина 505 мм;высота 55 мм;розетка Ø 55 мм;вылет 81 мм | Подходит для TARA
4029011948619 | 83045892-93 | Держатель для банного полотенца | Хром сатинированный | Bad | TARA | Держатель для банного полотенца | EC010551 | 2021-06-01 |  |  | Tara. (новая) | 491.8 | 74182000 | 1.12 | 0.74 | 85 | 140 | 740 | 10 | расстояние между осями 450 мм;ширина 505 мм;высота 55 мм;розетка Ø 55 мм;вылет 81 мм | Подходит для TARA
4029011817229 | 83045892-99 | Держатель для банного полотенца | Dark Platinum сатинированная | Bad | TARA | Держатель для банного полотенца | EC010551 | 2019-07-01 |  |  | Tara. ACC (neu) | 680.7 | 74182000 | 1.12 | 0.74 | 85 | 140 | 740 | 40 | расстояние между осями 450 мм;ширина 505 мм;высота 55 мм;розетка Ø 55 мм;вылет 81 мм | Подходит для TARA
4029011564239 | 83060670-00 | Держатель для банного полотенца | хром | Bad | IMO | Держатель для банного полотенца | EC010551 | 2010-01-12 | 2024-09-30 | 83060976-00 | IMO | 365.8 | 74182000 | 1.53 | 1.16 | 85 | 140 | 740 | 10 | расстояние между осями 600 мм;ширина 645 мм;высота 60 мм;вылет 73 мм | Подходит для ELIO, ENO, LOT, MEM и TARA ULTRA
4029011689703 | 83060670-06 | Держатель для банного полотенца | Платина сатинированная | Bad | IMO | Держатель для банного полотенца | EC010551 | 2014-01-22 | 2024-09-30 | 83060976-06 | IMO | 585.3 | 74182000 | 1.53 | 1.16 | 85 | 140 | 740 | 10 | расстояние между осями 600 мм;ширина 645 мм;высота 60 мм;вылет 73 мм | Подходит для ELIO, ENO, LOT, MEM и TARA ULTRA
4029011948626 | 83060670-93 | Держатель для банного полотенца | Хром сатинированный | Bad | IMO | Держатель для банного полотенца | EC010551 | 2021-06-01 | 2024-09-30 | 83060976-93 | IMO | 475.5 | 74182000 | 1.53 | 1.16 | 85 | 140 | 740 | 10 | расстояние между осями 600 мм;ширина 645 мм;высота 60 мм;вылет 73 мм | Подходит для ELIO, ENO, LOT, MEM и TARA ULTRA
4029011515422 | 83060892-00 | Держатель для банного полотенца | хром | Bad | TARA | Держатель для банного полотенца | EC010551 | 2008-01-16 |  |  | Tara. ACC (neu) | 390.2 | 74182000 | 1.22 | 0.84 | 85 | 140 | 740 | 10 | расстояние между осями 600 мм;ширина 655 мм;высота 55 мм;розетка Ø 55 мм;вылет 81 мм | Подходит для TARA
4029011515439 | 83060892-06 | Держатель для банного полотенца | Платина сатинированная | Bad | TARA | Держатель для банного полотенца | EC010551 | 2008-01-16 |  |  | Tara. ACC (neu) | 624.1 | 74182000 | 1.22 | 0.84 | 85 | 140 | 740 | 10 | расстояние между осями 600 мм;ширина 655 мм;высота 55 мм;розетка Ø 55 мм;вылет 81 мм | Подходит для TARA
4029011516207 | 83060892-08 | Держатель для банного полотенца | платина | Bad | TARA | Держатель для банного полотенца | EC010551 | 2008-01-17 |  |  | Tara. ACC (neu) | 624.1 | 74182000 | 1.22 | 0.84 | 85 | 140 | 740 | 40 | расстояние между осями 600 мм;ширина 655 мм;высота 55 мм;розетка Ø 55 мм;вылет 81 мм | Подходит для TARA
4029011999048 | 83060892-19 | Держатель для банного полотенца | Dark Chrome | Bad | TARA | Держатель для банного полотенца | EC010551 | 2022-05-01 |  |  | Tara. ACC (neu) | 585.4 | 74182000 | 1.22 | 0.84 | 85 | 140 | 740 | 40 | расстояние между осями 600 мм;ширина 655 мм;высота 55 мм;розетка Ø 55 мм;вылет 81 мм | Подходит для TARA
4099477223346 | 83060892-27 | Держатель для банного полотенца | Light Gold сатинированный | Bad | TARA | Держатель для банного полотенца | EC010551 | 2024-05-01 |  |  | Tara. ACC (neu) | 585.3 | 74182000 | 1.22 | 0.84 | 85 | 140 | 740 | 30 | расстояние между осями 600 мм;ширина 655 мм;высота 55 мм;розетка Ø 55 мм;вылет 81 мм | Подходит для TARA
4029011901225 | 83060892-28 | Держатель для банного полотенца | Латунь сатинированная (золото 23кт) | Bad | TARA | Держатель для банного полотенца | EC010551 | 2020-04-01 |  |  | Tara. ACC (neu) | 780.3 | 74182000 | 1.22 | 0.84 | 85 | 140 | 740 | 20 | расстояние между осями 600 мм;ширина 655 мм;высота 55 мм;розетка Ø 55 мм;вылет 81 мм | Подходит для TARA
4029011515453 | 83060892-33 | Держатель для банного полотенца | черный матовый | Bad | TARA | Держатель для банного полотенца | EC010551 | 2008-01-16 |  |  | Tara. ACC (neu) | 526.8 | 74182000 | 1.22 | 0.84 | 85 | 140 | 740 | 10 | расстояние между осями 600 мм;ширина 655 мм;высота 55 мм;розетка Ø 55 мм;вылет 81 мм | Подходит для TARA
4099477249155 | 83060892-42 | Держатель для банного полотенца | бронза сатинированная | Bad | TARA | Держатель для банного полотенца | EC010551 | 2024-06-01 |  |  |  | 624.2 | 74182000 | 0.382 | 0.382 | 85 | 140 | 740 |  | расстояние между осями 600 мм;ширина 655 мм;высота 55 мм;розетка Ø 55 мм;вылет 81 мм | Подходит для TARA
4099477034027 | 83060892-46 | Держатель для банного полотенца | Шампанское сатинированное (золото 22кт) | Bad | TARA | Держатель для банного полотенца | EC010551 | 2022-05-01 |  |  | Tara. (новая) | 780.3 | 74182000 | 1.22 | 0.84 | 85 | 140 | 740 | 30 | расстояние между осями 600 мм;ширина 655 мм;высота 55 мм;розетка Ø 55 мм;вылет 81 мм | Подходит для TARA
4099477034188 | 83060892-47 | Держатель для банного полотенца | Шампанское (золото 22кт) | Bad | TARA | Держатель для банного полотенца | EC010551 | 2022-05-01 |  |  | Tara. (новая) | 780.3 | 74182000 | 1.22 | 0.84 | 85 | 140 | 740 | 30 | расстояние между осями 600 мм;ширина 655 мм;высота 55 мм;розетка Ø 55 мм;вылет 81 мм | Подходит для TARA
4029011948633 | 83060892-93 | Держатель для банного полотенца | Хром сатинированный | Bad | TARA | Держатель для банного полотенца | EC010551 | 2021-06-01 |  |  | Tara. (новая) | 507.2 | 74182000 | 1.22 | 0.84 | 85 | 140 | 740 | 10 | расстояние между осями 600 мм;ширина 655 мм;высота 55 мм;розетка Ø 55 мм;вылет 81 мм | Подходит для TARA
4029011817199 | 83060892-99 | Держатель для банного полотенца | Dark Platinum сатинированная | Bad | TARA | Держатель для банного полотенца | EC010551 | 2019-07-01 |  |  | Tara. ACC (neu) | 702.4 | 74182000 | 1.22 | 0.84 | 85 | 140 | 740 | 40 | расстояние между осями 600 мм;ширина 655 мм;высота 55 мм;розетка Ø 55 мм;вылет 81 мм | Подходит для TARA
4099477243733 | 83060976-00 | Держатель для банного полотенца | хром |  | SERIES SPECIFIC | Держатель для банного полотенца |  | 2024-04-01 |  |  |  | 251.6 | 74182000 | [6 empty] | расстояние между осями 558 мм;ширина 600 мм;высота: 35 мм;вылет 89 мм | Подходит для ELIO, ENO, LOT, MEM и TARA ULTRA
| 83060976-06 | Держатель для банного полотенца | Платина сатинированная |  | SERIES SPECIFIC | Держатель для банного полотенца |  | 2024-07-01 |  |  |  | 402.6 | [7 empty] | расстояние между осями 558 мм;ширина 600 мм;высота: 35 мм;вылет 89 мм | Подходит для ELIO, ENO, LOT, MEM и TARA ULTRA
| 83060976-19 | Держатель для банного полотенца | Dark Chrome |  | SERIES SPECIFIC | Держатель для банного полотенца |  | 2024-07-01 |  |  |  | 377.4 | [7 empty] | расстояние между осями 558 мм;ширина 600 мм;высота: 35 мм;вылет 89 мм | Подходит для ELIO, ENO, LOT, MEM и TARA ULTRA
| 83060976-27 | Держатель для банного полотенца | Light Gold сатинированный |  | SERIES SPECIFIC | Держатель для банного полотенца |  | 2024-07-01 |  |  |  | 377.4 | [7 empty] | расстояние между осями 558 мм;ширина 600 мм;высота: 35 мм;вылет 89 мм | Подходит для ELIO, ENO, LOT, MEM и TARA ULTRA
| 83060976-33 | Держатель для банного полотенца | черный матовый |  | SERIES SPECIFIC | Держатель для банного полотенца |  | 2024-07-01 |  |  |  | 339.7 | [7 empty] | расстояние между осями 558 мм;ширина 600 мм;высота: 35 мм;вылет 89 мм | Подходит для ELIO, ENO, LOT, MEM и TARA ULTRA
| 83060976-93 | Держатель для банного полотенца | Хром сатинированный |  | SERIES SPECIFIC | Держатель для банного полотенца |  | 2024-07-01 |  |  |  | 327.1 | [7 empty] | расстояние между осями 558 мм;ширина 600 мм;высота: 35 мм;вылет 89 мм | Подходит для ELIO, ENO, LOT, MEM и TARA ULTRA
| 83060976-99 | Держатель для банного полотенца | Dark Platinum сатинированная |  | SERIES SPECIFIC | Держатель для банного полотенца |  | 2024-07-01 |  |  |  | 452.9 | [7 empty] | расстояние между осями 558 мм;ширина 600 мм;высота: 35 мм;вылет 89 мм | Подходит для ELIO, ENO, LOT, MEM и TARA ULTRA
4029011421891 | 83060979-00 | Держатель для банного полотенца | хром | Bad | SERIES SPECIFIC | Держатель для банного полотенца | EC010551 | 2004-01-23 |  |  | Meta.02 Acc | 287.9 | 74182000 | 0.97 | 0.59 | 85 | 140 | 740 | 10 | расстояние между осями 600 мм;ширина 640 мм;высота 40 мм;розетка Ø 40 мм;вылет 65 мм | Подходит для ELIO, ENO, MEM, META SQUARE, SYNC и TARA ULTRA
4029011422201 | 83060979-06 | Держатель для банного полотенца | Платина сатинированная | Bad | SERIES SPECIFIC | Держатель для банного полотенца | EC010551 | 2004-01-26 |  |  | Meta.02 Acc | 460.7 | 74182000 | 0.97 | 0.59 | 85 | 140 | 740 | 10 | расстояние между осями 600 мм;ширина 640 мм;высота 40 мм;розетка Ø 40 мм;вылет 65 мм | Подходит для ELIO, ENO, MEM, META SQUARE, SYNC и TARA ULTRA
4029011998980 | 83060979-19 | Держатель для банного полотенца | Dark Chrome | Bad | SERIES SPECIFIC | Держатель для банного полотенца | EC010551 | 2022-05-01 |  |  | Meta.02 Acc | 432 | 74182000 | 0.97 | 0.59 | 85 | 140 | 740 | 40 | расстояние между осями 600 мм;ширина 640 мм;высота 40 мм;розетка Ø 40 мм;вылет 65 мм | Подходит для ELIO, ENO, MEM, META SQUARE, SYNC и TARA ULTRA
4099477190747 | 83060979-26 | Держатель для банного полотенца | Light Gold | Bad | SERIES SPECIFIC | Держатель для банного полотенца | EC010551 | 2024-03-01 |  |  | Meta.02 Acc | 432 | 74182000 | 0.97 | 0.59 | 85 | 140 | 740 | 30 | расстояние между осями 600 мм;ширина 640 мм;высота 40 мм;розетка Ø 40 мм;вылет 65 мм | Подходит для ELIO, ENO, MEM, META SQUARE, SYNC и TARA ULTRA
4099477190754 | 83060979-27 | Держатель для банного полотенца | Light Gold сатинированный | Bad | SERIES SPECIFIC | Держатель для банного полотенца | EC010551 | 2023-10-01 |  |  | Meta.02 Acc | 432 | 74182000 | 0.97 | 0.59 | 85 | 140 | 740 | 30 | расстояние между осями 600 мм;ширина 640 мм;высота 40 мм;розетка Ø 40 мм;вылет 65 мм | Подходит для ELIO, ENO, MEM, META SQUARE, SYNC и TARA ULTRA
4029011901232 | 83060979-28 | Держатель для банного полотенца | Латунь сатинированная (золото 23кт) | Bad | SERIES SPECIFIC | Держатель для банного полотенца | EC010551 | 2020-04-01 | 2022-03-31 |  | Meta.02 Acc | 575.9 | 74182000 | 0.97 | 0.59 | 85 | 140 | 740 | 20 | расстояние между осями 600 мм;ширина 640 мм;высота 40 мм;розетка Ø 40 мм;вылет 65 мм | Подходит для ELIO, ENO, MEM, META SQUARE, SYNC и TARA ULTRA
4029011822438 | 83060979-33 | Держатель для банного полотенца | черный матовый | Bad | SERIES SPECIFIC | Держатель для банного полотенца | EC010551 | 2018-12-03 |  |  | Meta.02 Acc | 388.8 | 74182000 | 0.97 | 0.59 | 85 | 140 | 740 | 10 | расстояние между осями 600 мм;ширина 640 мм;высота 40 мм;розетка Ø 40 мм;вылет 65 мм | Подходит для ELIO, ENO, MEM, META SQUARE, SYNC и TARA ULTRA
4099477211008 | 83060979-42 | Держатель для банного полотенца | бронза сатинированная | Bad | SERIES SPECIFIC | Держатель для банного полотенца | EC010551 | 2024-03-01 |  |  | Meta.02 Acc | 460.7 | 74182000 | 0.97 | 0.59 | 85 | 140 | 740 | 50 | расстояние между осями 600 мм;ширина 640 мм;высота 40 мм;розетка Ø 40 мм;вылет 65 мм | Подходит для ELIO, ENO, MEM, META SQUARE, SYNC и TARA ULTRA
4099477139753 | 83060979-46 | Держатель для банного полотенца | Шампанское сатинированное (золото 22кт) | Bad | SERIES SPECIFIC | Держатель для банного полотенца | EC010551 | 2023-06-01 |  |  | Meta.02 Acc | 575.9 | 74182000 | 0.97 | 0.59 | 85 | 140 | 740 | 30 | расстояние между осями 600 мм;ширина 640 мм;высота 40 мм;розетка Ø 40 мм;вылет 65 мм | Подходит для ELIO, ENO, MEM, META SQUARE, SYNC и TARA ULTRA
4099477139760 | 83060979-47 | Держатель для банного полотенца | Шампанское (золото 22кт) | Bad | SERIES SPECIFIC | Держатель для банного полотенца | EC010551 | 2023-07-01 |  |  | Meta.02 Acc | 575.9 | 74182000 | 0.97 | 0.59 | 85 | 140 | 740 | 30 | расстояние между осями 600 мм;ширина 640 мм;высота 40 мм;розетка Ø 40 мм;вылет 65 мм | Подходит для ELIO, ENO, MEM, META SQUARE, SYNC и TARA ULTRA
4029011948640 | 83060979-93 | Держатель для банного полотенца | Хром сатинированный | Bad | SERIES SPECIFIC | Держатель для банного полотенца | EC010551 | 2021-06-01 |  |  | Meta.02 Acc | 374.3 | 74182000 | 0.97 | 0.59 | 85 | 140 | 740 | 10 | расстояние между осями 600 мм;ширина 640 мм;высота 40 мм;розетка Ø 40 мм;вылет 65 мм | Подходит для ELIO, ENO, MEM, META SQUARE, SYNC и TARA ULTRA
4099477239385 | 83060979-99 | Держатель для банного полотенца | Dark Platinum сатинированная | Bad | SERIES SPECIFIC | Держатель для банного полотенца | EC010551 | 2024-03-01 |  |  |  | 518.3 | 74182000 | 0.97 | 0.59 | 85 | 140 | 740 | 60 | расстояние между осями 600 мм;ширина 640 мм;высота 40 мм;розетка Ø 40 мм;вылет 65 мм | Подходит для ELIO, ENO, MEM, META SQUARE, SYNC и TARA ULTRA
4029011515460 | 83080892-00 | Держатель для банного полотенца | хром | Bad | TARA | Держатель для банного полотенца | EC010551 | 2008-01-16 |  |  | Tara. ACC (neu) | 412.1 | 74182000 | 1.51 | 1 | 95 | 150 | 1040 | 10 | расстояние между осями 800 мм;ширина 855 мм;высота 55 мм;розетка Ø 55 мм;вылет 81 мм | Подходит для TARA
4029011515477 | 83080892-06 | Держатель для банного полотенца | Платина сатинированная | Bad | TARA | Держатель для банного полотенца | EC010551 | 2008-01-16 |  |  | Tara. ACC (neu) | 659.2 | 74182000 | 1.51 | 1 | 95 | 150 | 1040 | 10 | расстояние между осями 800 мм;ширина 855 мм;высота 55 мм;розетка Ø 55 мм;вылет 81 мм | Подходит для TARA
4029011516214 | 83080892-08 | Держатель для банного полотенца | платина | Bad | TARA | Держатель для банного полотенца | EC010551 | 2008-01-17 |  |  | Tara. ACC (neu) | 659.2 | 74182000 | 1.51 | 1 | 95 | 150 | 1040 | 40 | расстояние между осями 800 мм;ширина 855 мм;высота 55 мм;розетка Ø 55 мм;вылет 81 мм | Подходит для TARA
4029011999079 | 83080892-19 | Держатель для банного полотенца | Dark Chrome | Bad | TARA | Держатель для банного полотенца | EC010551 | 2022-05-01 |  |  | Tara. ACC (neu) | 618.1 | 74182000 | 1.51 | 1 | 95 | 150 | 1040 | 40 | расстояние между осями 800 мм;ширина 855 мм;высота 55 мм;розетка Ø 55 мм;вылет 81 мм | Подходит для TARA
4099477223360 | 83080892-27 | Держатель для банного полотенца | Light Gold сатинированный | Bad | TARA | Держатель для банного полотенца | EC010551 | 2024-05-01 |  |  | Tara. ACC (neu) | 618.1 | 74182000 | 1.51 | 1 | 95 | 150 | 1040 | 30 | расстояние между осями 800 мм;ширина 855 мм;высота 55 мм;розетка Ø 55 мм;вылет 81 мм | Подходит для TARA
4029011901256 | 83080892-28 | Держатель для банного полотенца | Латунь сатинированная (золото 23кт) | Bad | TARA | Держатель для банного полотенца | EC010551 | 2020-04-01 |  |  | Tara. ACC (neu) | 824.2 | 74182000 | 1.51 | 1 | 95 | 150 | 1040 | 20 | расстояние между осями 800 мм;ширина 855 мм;высота 55 мм;розетка Ø 55 мм;вылет 81 мм | Подходит для TARA
4029011515491 | 83080892-33 | Держатель для банного полотенца | черный матовый | Bad | TARA | Держатель для банного полотенца | EC010551 | 2008-01-16 |  |  | Tara. ACC (neu) | 556.2 | 74182000 | 1.51 | 1 | 95 | 150 | 1040 | 10 | расстояние между осями 800 мм;ширина 855 мм;высота 55 мм;розетка Ø 55 мм;вылет 81 мм | Подходит для TARA
4099477249162 | 83080892-42 | Держатель для банного полотенца | бронза сатинированная | Bad | TARA | Держатель для банного полотенца | EC010551 | 2024-06-01 |  |  |  | 659.3 | 74182000 | 0.382 | 0.382 | 95 | 150 | 1040 |  | расстояние между осями 800 мм;ширина 855 мм;высота 55 мм;розетка Ø 55 мм;вылет 81 мм | Подходит для TARA
4099477034195 | 83080892-46 | Держатель для банного полотенца | Шампанское сатинированное (золото 22кт) | Bad | TARA | Держатель для банного полотенца | EC010551 | 2022-05-01 |  |  | Tara. (новая) | 824.2 | 74182000 | 1.51 | 1 | 95 | 150 | 1040 | 30 | расстояние между осями 800 мм;ширина 855 мм;высота 55 мм;розетка Ø 55 мм;вылет 81 мм | Подходит для TARA
4099477034201 | 83080892-47 | Держатель для банного полотенца | Шампанское (золото 22кт) | Bad | TARA | Держатель для банного полотенца | EC010551 | 2022-05-01 |  |  | Tara. (новая) | 824.2 | 74182000 | 1.51 | 1 | 95 | 150 | 1040 | 30 | расстояние между осями 800 мм;ширина 855 мм;высота 55 мм;розетка Ø 55 мм;вылет 81 мм | Подходит для TARA
4029011948510 | 83080892-93 | Держатель для банного полотенца | Хром сатинированный | Bad | TARA | Держатель для банного полотенца | EC010551 | 2021-06-01 |  |  | Tara. (новая) | 535.7 | 74182000 | 1.51 | 1 | 95 | 150 | 1040 | 20 | расстояние между осями 800 мм;ширина 855 мм;высота 55 мм;розетка Ø 55 мм;вылет 81 мм | Подходит для TARA
4029011817137 | 83080892-99 | Держатель для банного полотенца | Dark Platinum сатинированная | Bad | TARA | Держатель для банного полотенца | EC010551 | 2019-07-01 |  |  | Tara. ACC (neu) | 741.8 | 74182000 | 1.51 | 1 | 95 | 150 | 1040 | 40 | расстояние между осями 800 мм;ширина 855 мм;высота 55 мм;розетка Ø 55 мм;вылет 81 мм | Подходит для TARA
4099477243726 | 83080976-00 | Держатель для банного полотенца | хром |  | SERIES SPECIFIC | Держатель для банного полотенца |  | 2024-04-01 |  |  |  | 299.5 | 74182000 |  |  | 38 | 148 | 800 |  | расстояние между осями 758 мм;ширина 800 мм;высота: 35 мм;вылет 89 мм | Подходит для ELIO, ENO, LOT, MEM и TARA ULTRA
| 83080976-06 | Держатель для банного полотенца | Платина сатинированная |  | SERIES SPECIFIC | Держатель для банного полотенца |  | 2024-07-01 |  |  |  | 479.2 | [7 empty] | расстояние между осями 758 мм;ширина 800 мм;высота: 35 мм;вылет 89 мм | Подходит для ELIO, ENO, LOT, MEM и TARA ULTRA
| 83080976-19 | Держатель для банного полотенца | Dark Chrome |  | SERIES SPECIFIC | Держатель для банного полотенца |  | 2024-07-01 |  |  |  | 449.3 | [7 empty] | расстояние между осями 758 мм;ширина 800 мм;высота: 35 мм;вылет 89 мм | Подходит для ELIO, ENO, LOT, MEM и TARA ULTRA
| 83080976-27 | Держатель для банного полотенца | Light Gold сатинированный |  | SERIES SPECIFIC | Держатель для банного полотенца |  | 2024-07-01 |  |  |  | 449.3 | [7 empty] | расстояние между осями 758 мм;ширина 800 мм;высота: 35 мм;вылет 89 мм | Подходит для ELIO, ENO, LOT, MEM и TARA ULTRA
| 83080976-33 | Держатель для банного полотенца | черный матовый |  | SERIES SPECIFIC | Держатель для банного полотенца |  | 2024-07-01 |  |  |  | 404.3 | [7 empty] | расстояние между осями 758 мм;ширина 800 мм;высота: 35 мм;вылет 89 мм | Подходит для ELIO, ENO, LOT, MEM и TARA ULTRA
| 83080976-93 | Держатель для банного полотенца | Хром сатинированный |  | SERIES SPECIFIC | Держатель для банного полотенца |  | 2024-07-01 |  |  |  | 389.4 | [7 empty] | расстояние между осями 758 мм;ширина 800 мм;высота: 35 мм;вылет 89 мм | Подходит для ELIO, ENO, LOT, MEM и TARA ULTRA
| 83080976-99 | Держатель для банного полотенца | Dark Platinum сатинированная |  | SERIES SPECIFIC | Держатель для банного полотенца |  | 2024-07-01 |  |  |  | 539.1 | [7 empty] | расстояние между осями 758 мм;ширина 800 мм;высота: 35 мм;вылет 89 мм | Подходит для ELIO, ENO, LOT, MEM и TARA ULTRA
4029011421914 | 83080979-00 | Держатель для банного полотенца | хром | Bad | SERIES SPECIFIC | Держатель для банного полотенца | EC010551 | 2004-01-23 |  |  | Meta.02 Acc | 299.8 | 74182000 | 1.26 | 0.76 | 95 | 150 | 1040 | 10 | расстояние между осями 800 мм;ширина 840 мм;высота 40 мм;розетка Ø 40 мм;вылет 65 мм | Подходит для ELIO, ENO, MEM, META SQUARE, SYNC и TARA ULTRA
4029011422225 | 83080979-06 | Держатель для банного полотенца | Платина сатинированная | Bad | SERIES SPECIFIC | Держатель для банного полотенца | EC010551 | 2004-01-26 |  |  | Meta.02 Acc | 479.5 | 74182000 | 1.26 | 0.76 | 95 | 150 | 1040 | 10 | расстояние между осями 800 мм;ширина 840 мм;высота 40 мм;розетка Ø 40 мм;вылет 65 мм | Подходит для ELIO, ENO, MEM, META SQUARE, SYNC и TARA ULTRA
4029011999093 | 83080979-19 | Держатель для банного полотенца | Dark Chrome | Bad | SERIES SPECIFIC | Держатель для банного полотенца | EC010551 | 2022-05-01 |  |  | Meta.02 Acc | 449.7 | 74182000 | 1.26 | 0.76 | 95 | 150 | 1040 | 40 | расстояние между осями 800 мм;ширина 840 мм;высота 40 мм;розетка Ø 40 мм;вылет 65 мм | Подходит для ELIO, ENO, MEM, META SQUARE, SYNC и TARA ULTRA
4099477190785 | 83080979-26 | Держатель для банного полотенца | Light Gold | Bad | SERIES SPECIFIC | Держатель для банного полотенца | EC010551 | 2024-03-01 |  |  | Meta.02 Acc | 449.7 | 74182000 | 1.26 | 0.76 | 95 | 150 | 1040 | 30 | расстояние между осями 800 мм;ширина 840 мм;высота 40 мм;розетка Ø 40 мм;вылет 65 мм | Подходит для ELIO, ENO, MEM, META SQUARE, SYNC и TARA ULTRA
4099477190792 | 83080979-27 | Держатель для банного полотенца | Light Gold сатинированный | Bad | SERIES SPECIFIC | Держатель для банного полотенца | EC010551 | 2023-10-01 |  |  | Meta.02 Acc | 449.7 | 74182000 | 1.26 | 0.76 | 95 | 150 | 1040 | 30 | расстояние между осями 800 мм;ширина 840 мм;высота 40 мм;розетка Ø 40 мм;вылет 65 мм | Подходит для ELIO, ENO, MEM, META SQUARE, SYNC и TARA ULTRA
4029011901263 | 83080979-28 | Держатель для банного полотенца | Латунь сатинированная (золото 23кт) | Bad | SERIES SPECIFIC | Держатель для банного полотенца | EC010551 | 2020-04-01 |  |  | Meta.02 Acc | 599.6 | 74182000 | 1.26 | 0.76 | 95 | 150 | 1040 | 20 | расстояние между осями 800 мм;ширина 840 мм;высота 40 мм;розетка Ø 40 мм;вылет 65 мм | Подходит для ELIO, ENO, MEM, META SQUARE, SYNC и TARA ULTRA
4029011822452 | 83080979-33 | Держатель для банного полотенца | черный матовый | Bad | SERIES SPECIFIC | Держатель для банного полотенца | EC010551 | 2018-12-03 |  |  | Meta.02 Acc | 404.7 | 74182000 | 1.26 | 0.76 | 95 | 150 | 1040 | 10 | расстояние между осями 800 мм;ширина 840 мм;высота 40 мм;розетка Ø 40 мм;вылет 65 мм | Подходит для ELIO, ENO, MEM, META SQUARE, SYNC и TARA ULTRA
4099477211022 | 83080979-42 | Держатель для банного полотенца | бронза сатинированная | Bad | SERIES SPECIFIC | Держатель для банного полотенца | EC010551 | 2024-03-01 |  |  | Meta.02 Acc | 479.6 | 74182000 | 1.26 | 0.76 | 95 | 150 | 1040 | 50 | расстояние между осями 800 мм;ширина 840 мм;высота 40 мм;розетка Ø 40 мм;вылет 65 мм | Подходит для ELIO, ENO, MEM, META SQUARE, SYNC и TARA ULTRA
4099477139791 | 83080979-46 | Держатель для банного полотенца | Шампанское сатинированное (золото 22кт) | Bad | SERIES SPECIFIC | Держатель для банного полотенца | EC010551 | 2023-06-01 |  |  | Meta.02 Acc | 599.6 | 74182000 | 1.26 | 0.76 | 95 | 150 | 1040 | 30 | расстояние между осями 800 мм;ширина 840 мм;высота 40 мм;розетка Ø 40 мм;вылет 65 мм | Подходит для ELIO, ENO, MEM, META SQUARE, SYNC и TARA ULTRA
4099477139807 | 83080979-47 | Держатель для банного полотенца | Шампанское (золото 22кт) | Bad | SERIES SPECIFIC | Держатель для банного полотенца | EC010551 | 2023-07-01 |  |  | Meta.02 Acc | 599.6 | 74182000 | 1.26 | 0.76 | 95 | 150 | 1040 | 30 | расстояние между осями 800 мм;ширина 840 мм;высота 40 мм;розетка Ø 40 мм;вылет 65 мм | Подходит для ELIO, ENO, MEM, META SQUARE, SYNC и TARA ULTRA
4029011948671 | 83080979-93 | Держатель для банного полотенца | Хром сатинированный | Bad | SERIES SPECIFIC | Держатель для банного полотенца | EC010551 | 2021-06-01 |  |  | Meta.02 Acc | 389.7 | 74182000 | 1.26 | 0.76 | 95 | 150 | 1040 | 20 | расстояние между осями 800 мм;ширина 840 мм;высота 40 мм;розетка Ø 40 мм;вылет 65 мм | Подходит для ELIO, ENO, MEM, META SQUARE, SYNC и TARA ULTRA
4099477239408 | 83080979-99 | Держатель для банного полотенца | Dark Platinum сатинированная | Bad | SERIES SPECIFIC | Держатель для банного полотенца | EC010551 | 2024-03-01 |  |  |  | 539.6 | 74182000 | 1.26 | 0.76 | 95 | 150 | 1040 | 60 | расстояние между осями 800 мм;ширина 840 мм;высота 40 мм;розетка Ø 40 мм;вылет 65 мм | Подходит для ELIO, ENO, MEM, META SQUARE, SYNC и TARA ULTRA
4099477243672 | 83250976-00 | Крючок | хром |  | SERIES SPECIFIC | Крючок |  | 2024-04-01 |  |  |  | 47 | 83025000 | [6 empty] | ширина 32 мм;высота: 73 мм;вылет 43 мм | Подходит для ELIO, ENO, LOT, MEM и TARA ULTRA
| 83250976-06 | Крючок | Платина сатинированная |  | SERIES SPECIFIC | Крючок |  | 2024-07-01 |  |  |  | 75.2 | [7 empty] | ширина 32 мм;высота: 73 мм;вылет 43 мм | Подходит для ELIO, ENO, LOT, MEM и TARA ULTRA
| 83250976-19 | Крючок | Dark Chrome |  | SERIES SPECIFIC | Крючок |  | 2024-07-01 |  |  |  | 70.5 | [7 empty] | ширина 32 мм;высота: 73 мм;вылет 43 мм | Подходит для ELIO, ENO, LOT, MEM и TARA ULTRA
| 83250976-27 | Крючок | Light Gold сатинированный |  | SERIES SPECIFIC | Крючок |  | 2024-07-01 |  |  |  | 70.5 | [7 empty] | ширина 32 мм;высота: 73 мм;вылет 43 мм | Подходит для ELIO, ENO, LOT, MEM и TARA ULTRA
| 83250976-33 | Крючок | черный матовый |  | SERIES SPECIFIC | Крючок |  | 2024-07-01 |  |  |  | 63.5 | [7 empty] | ширина 32 мм;высота: 73 мм;вылет 43 мм | Подходит для ELIO, ENO, LOT, MEM и TARA ULTRA
| 83250976-93 | Крючок | Хром сатинированный |  | SERIES SPECIFIC | Крючок |  | 2024-07-01 |  |  |  | 61.1 | [7 empty] | ширина 32 мм;высота: 73 мм;вылет 43 мм | Подходит для ELIO, ENO, LOT, MEM и TARA ULTRA
| 83250976-99 | Крючок | Dark Platinum сатинированная |  | SERIES SPECIFIC | Крючок |  | 2024-07-01 |  |  |  | 84.6 | [7 empty] | ширина 32 мм;высота: 73 мм;вылет 43 мм | Подходит для ELIO, ENO, LOT, MEM и TARA ULTRA
4029011304729 | 83251220-00 | Крючок | хром | Bad | РАЗЛИЧНЫЕ СЕРИИ | Крючок | EC010552 | 1999-07-14 |  |  | аксессуары Асс (970) | 43.6 | 83025000 | 0.11 | 0.08 | 70 | 68 | 100 | 10 | вылет 55 мм | Подходит для ELIO, ENO, MEM, META SQUARE, SYNC и TARA ULTRA
4029011304767 | 83251220-06 | Крючок | Платина сатинированная | Bad | РАЗЛИЧНЫЕ СЕРИИ | Крючок | EC010552 | 1999-07-14 |  |  | аксессуары Асс (970) | 69.5 | 83025000 | 0.11 | 0.08 | 70 | 68 | 100 | 10 | вылет 55 мм | Подходит для ELIO, ENO, MEM, META SQUARE, SYNC и TARA ULTRA
4029011304781 | 83251220-08 | Крючок | платина | Bad | РАЗЛИЧНЫЕ СЕРИИ | Крючок | EC010552 | 1999-07-14 |  |  | аксессуары Асс (970) | 69.5 | 83025000 | 0.11 | 0.08 | 70 | 68 | 100 | 40 | вылет 55 мм | Подходит для ELIO, ENO, MEM, META SQUARE, SYNC и TARA ULTRA
4029011304798 | 83251220-09 | Крючок | Латунь (золото 23кт) | Bad | РАЗЛИЧНЫЕ СЕРИИ | Крючок | EC010552 | 1999-07-14 |  |  | аксессуары Асс (970) | 87.1 | 83025000 | 0.11 | 0.08 | 70 | 68 | 100 | 40 | вылет 55 мм | Подходит для ELIO, ENO, MEM, META SQUARE, SYNC и TARA ULTRA
4029011999215 | 83251220-19 | Крючок | Dark Chrome | Bad | РАЗЛИЧНЫЕ СЕРИИ | Крючок | EC010552 | 2022-05-01 |  |  | аксессуары Асс (970) | 65.3 | 83025000 | 0.11 | 0.08 | 70 | 68 | 100 | 40 | вылет 55 мм | Подходит для ELIO, ENO, MEM, META SQUARE, SYNC и TARA ULTRA
4099477190884 | 83251220-26 | Крючок | Light Gold | Bad | РАЗЛИЧНЫЕ СЕРИИ | Крючок | EC010552 | 2024-03-01 |  |  | аксессуары Асс (970) | 65.4 | 83025000 | 0.11 | 0.08 | 70 | 68 | 100 | 30 | вылет 55 мм | Подходит для ELIO, ENO, MEM, META SQUARE, SYNC и TARA ULTRA
4099477190891 | 83251220-27 | Крючок | Light Gold сатинированный | Bad | РАЗЛИЧНЫЕ СЕРИИ | Крючок | EC010552 | 2023-10-01 |  |  | аксессуары Асс (970) | 65.4 | 83025000 | 0.11 | 0.08 | 70 | 68 | 100 | 30 | вылет 55 мм | Подходит для ELIO, ENO, MEM, META SQUARE, SYNC и TARA ULTRA
4029011323737 | 83251220-28 | Крючок | Латунь сатинированная (золото 23кт) | Bad | РАЗЛИЧНЫЕ СЕРИИ | Крючок | EC010552 | 2020-04-01 |  |  | аксессуары Асс (970) | 87.1 | 83025000 | 0.11 | 0.08 | 70 | 68 | 100 | 20 | вылет 55 мм | Подходит для ELIO, ENO, MEM, META SQUARE, SYNC и TARA ULTRA
4029011530517 | 83251220-33 | Крючок | черный матовый | Bad | РАЗЛИЧНЫЕ СЕРИИ | Крючок | EC010552 | 2008-06-03 |  |  | аксессуары Асс (970) | 58.9 | 83025000 | 0.11 | 0.08 | 70 | 68 | 100 | 10 | вылет 55 мм | Подходит для ELIO, ENO, MEM, META SQUARE, SYNC и TARA ULTRA
4099477110622 | 83251220-42 | Крючок | бронза сатинированная | Bad | РАЗЛИЧНЫЕ СЕРИИ | Крючок | EC010552 | 2023-03-01 |  |  | аксессуары Асс (970) | 69.7 | 83025000 | 0.11 | 0.08 | 70 | 68 | 100 | 50 | вылет 55 мм | Подходит для ELIO, ENO, MEM, META SQUARE, SYNC и TARA ULTRA
4099477034270 | 83251220-46 | Крючок | Шампанское сатинированное (золото 22кт) | Bad | РАЗЛИЧНЫЕ СЕРИИ | Крючок | EC010552 | 2022-05-01 |  |  | аксессуары Асс (970) | 87.1 | 83025000 | 0.11 | 0.08 | 70 | 68 | 100 | 30 | вылет 55 мм | Подходит для ELIO, ENO, MEM, META SQUARE, SYNC и TARA ULTRA
4099477034287 | 83251220-47 | Крючок | Шампанское (золото 22кт) | Bad | РАЗЛИЧНЫЕ СЕРИИ | Крючок | EC010552 | 2022-05-01 |  |  | аксессуары Асс (970) | 87.1 | 83025000 | 0.11 | 0.08 | 70 | 68 | 100 | 30 | вылет 55 мм | Подходит для ELIO, ENO, MEM, META SQUARE, SYNC и TARA ULTRA
4029011948763 | 83251220-93 | Крючок | Хром сатинированный | Bad | РАЗЛИЧНЫЕ СЕРИИ | Крючок | EC010552 | 2021-06-01 |  |  | аксессуары Асс (970) | 56.6 | 83025000 | 0.11 | 0.08 | 70 | 68 | 100 | 10 | вылет 55 мм | Подходит для ELIO, ENO, MEM, META SQUARE, SYNC и TARA ULTRA
4029011753572 | 83251220-99 | Крючок | Dark Platinum сатинированная | Bad | РАЗЛИЧНЫЕ СЕРИИ | Крючок | EC010552 | 2017-09-01 |  |  | аксессуары Асс (970) | 78.3 | 83025000 | 0.11 | 0.08 | 70 | 68 | 100 | 40 | вылет 55 мм | Подходит для ELIO, ENO, MEM, META SQUARE, SYNC и TARA ULTRA
4029011423581 | 83251780-00 | Крючок | хром | Bad | SERIES SPECIFIC | Крючок | EC010552 | 2004-02-09 |  |  | MEM Acc | 111.4 | 83025000 | 0.1 | 0.07 | 70 | 68 | 100 | 10 | ширина 19 мм;высота 44 мм;вылет 35 мм | Подходит для LOT
4029011423789 | 83251780-06 | Крючок | Платина сатинированная | Bad | SERIES SPECIFIC | Крючок | EC010552 | 2004-02-09 |  |  | MEM Acc | 178.2 | 83025000 | 0.1 | 0.07 | 70 | 68 | 100 | 10 | ширина 19 мм;высота 44 мм;вылет 35 мм | Подходит для LOT
4029011423710 | 83251780-08 | Крючок | платина | Bad | SERIES SPECIFIC | Крючок | EC010552 | 2004-02-09 |  |  | MEM Acc | 178.2 | 83025000 | 0.1 | 0.07 | 70 | 68 | 100 | 40 | ширина 19 мм;высота 44 мм;вылет 35 мм | Подходит для LOT
4099477075907 | 83251780-19 | Крючок | Dark Chrome | Bad | SERIES SPECIFIC | Крючок | EC010552 | 2022-10-01 |  |  | MEM Acc | 167.1 | 83025000 | 0.1 | 0.07 | 70 | 68 | 100 | 40 | ширина 19 мм;высота 44 мм;вылет 35 мм | Подходит для LOT
4029011901423 | 83251780-28 | Крючок | Латунь сатинированная (золото 23кт) | Bad | SERIES SPECIFIC | Крючок | EC010552 | 2020-04-01 |  |  | MEM Acc | 222.8 | 83025000 | 0.1 | 0.07 | 70 | 68 | 100 | 20 | ширина 19 мм;высота 44 мм;вылет 35 мм | Подходит для LOT
4099477095028 | 83251780-46 | Крючок | Шампанское сатинированное (золото 22кт) | Bad | SERIES SPECIFIC | Крючок | EC010552 | 2022-10-01 |  |  | MEM Acc | 222.8 | 83025000 | 0.1 | 0.07 | 70 | 68 | 100 | 30 | ширина 19 мм;высота 44 мм;вылет 35 мм | Подходит для LOT
4099477095035 | 83251780-47 | Крючок | Шампанское (золото 22кт) | Bad | SERIES SPECIFIC | Крючок | EC010552 | 2022-10-01 |  |  | MEM Acc | 222.8 | 83025000 | 0.1 | 0.07 | 70 | 68 | 100 | 30 | ширина 19 мм;высота 44 мм;вылет 35 мм | Подходит для LOT
4029011810183 | 83251780-99 | Крючок | Dark Platinum сатинированная | Bad | SERIES SPECIFIC | Крючок | EC010552 | 2019-05-01 |  |  | MEM Acc | 200.6 | 83025000 | 0.1 | 0.07 | 70 | 68 | 100 | 40 | ширина 19 мм;высота 44 мм;вылет 35 мм | Подходит для LOT
4029011911927 | 83251809-00 | Крючок | хром | Bad | VAIA | Крючок | EC010552 | 2020-04-01 |  |  | Vaia | 112.3 | 83025000 | 0.23 | 0.18 | 95 | 90 | 140 | 10 | вылет 46 мм;розетка Ø 50 мм | Подходит для VAIA
4029011911934 | 83251809-06 | Крючок | Платина сатинированная | Bad | VAIA | Крючок | EC010552 | 2020-04-01 |  |  | Vaia | 179.8 | 83025000 | 0.23 | 0.18 | 95 | 90 | 140 | 10 | вылет 46 мм;розетка Ø 50 мм | Подходит для VAIA
4029011911941 | 83251809-08 | Крючок | платина | Bad | VAIA | Крючок | EC010552 | 2020-04-01 |  |  | Vaia | 179.8 | 83025000 | 0.23 | 0.18 | 95 | 90 | 140 | 40 | вылет 46 мм;розетка Ø 50 мм | Подходит для VAIA
4099477075914 | 83251809-19 | Крючок | Dark Chrome | Bad | VAIA | Крючок | EC010552 | 2022-10-01 |  |  | Vaia | 168.5 | 83025000 | 0.23 | 0.18 | 95 | 90 | 140 | 40 | вылет 46 мм;розетка Ø 50 мм | Подходит для VAIA
4099477223414 | 83251809-27 | Крючок | Light Gold сатинированный | Bad | VAIA | Крючок | EC010552 | 2024-03-01 |  |  | Vaia | 168.5 | 83025000 | 0.23 | 0.18 | 95 | 90 | 140 | 30 | вылет 46 мм;розетка Ø 50 мм | Подходит для VAIA
4029011911972 | 83251809-28 | Крючок | Латунь сатинированная (золото 23кт) | Bad | VAIA | Крючок | EC010552 | 2020-06-01 |  |  | Vaia | 224.6 | 83025000 | 0.23 | 0.18 | 95 | 90 | 140 | 20 | вылет 46 мм;розетка Ø 50 мм | Подходит для VAIA
4099477110639 | 83251809-42 | Крючок | бронза сатинированная | Bad | VAIA | Крючок | EC010552 | 2023-03-01 |  |  | Vaia | 179.7 | 83025000 | 0.23 | 0.18 | 95 | 90 | 140 | 50 | вылет 46 мм;розетка Ø 50 мм | Подходит для VAIA
4099477095042 | 83251809-46 | Крючок | Шампанское сатинированное (золото 22кт) | Bad | VAIA | Крючок | EC010552 | 2022-10-01 |  |  | Vaia | 224.6 | 83025000 | 0.23 | 0.18 | 95 | 90 | 140 | 30 | вылет 46 мм;розетка Ø 50 мм | Подходит для VAIA
4099477095059 | 83251809-47 | Крючок | Шампанское (золото 22кт) | Bad | VAIA | Крючок | EC010552 | 2022-10-01 |  |  | Vaia | 224.6 | 83025000 | 0.23 | 0.18 | 95 | 90 | 140 | 30 | вылет 46 мм;розетка Ø 50 мм | Подходит для VAIA
4029011911989 | 83251809-99 | Крючок | Dark Platinum сатинированная | Bad | VAIA | Крючок | EC010552 | 2020-06-01 |  |  | Vaia | 202.2 | 83025000 | 0.23 | 0.18 | 95 | 90 | 140 | 40 | вылет 46 мм;розетка Ø 50 мм | Подходит для VAIA
4099477140841 | 83251892-00 | Крючок | хром | Кухня | SERIES SPECIFIC | Крючок | EC010552 | 2023-04-01 |  |  | Tara. ACC (neu) | 92.9 | 83025000 | 0.32 | 0.32 | 70 | 143 | 70 | 60 | ширина 70 мм;розетка Ø 55 мм;вылет 64 мм | Подходит для TARA
4099477140834 | 83251892-06 | Крючок | Платина сатинированная | Кухня | SERIES SPECIFIC | Крючок | EC010552 | 2023-04-01 |  |  | Tara. ACC (neu) | 148.7 | 83025000 | 0.32 | 0.32 | 70 | 143 | 70 | 60 | ширина 70 мм;розетка Ø 55 мм;вылет 64 мм | Подходит для TARA
4099477140858 | 83251892-08 | Крючок | платина | Кухня | SERIES SPECIFIC | Крючок | EC010552 | 2023-04-01 |  |  | Tara. ACC (neu) | 148.7 | 83025000 | 0.32 | 0.32 | 70 | 143 | 70 | 40 | ширина 70 мм;розетка Ø 55 мм;вылет 64 мм | Подходит для TARA
4099477140872 | 83251892-09 | Крючок | Латунь (золото 23кт) | Кухня | SERIES SPECIFIC | Крючок | EC010552 | 2023-04-01 |  |  | Tara. ACC (neu) | 185.8 | 83025000 | 0.32 | 0.32 | 70 | 143 | 70 | 40 | ширина 70 мм;розетка Ø 55 мм;вылет 64 мм | Подходит для TARA
4099477140889 | 83251892-19 | Крючок | Dark Chrome | Кухня | SERIES SPECIFIC | Крючок | EC010552 | 2023-04-01 |  |  | Tara. ACC (neu) | 139.4 | 83025000 | 0.32 | 0.32 | 70 | 143 | 70 | 40 | ширина 70 мм;розетка Ø 55 мм;вылет 64 мм | Подходит для TARA
4099477140940 | 83251892-28 | Крючок | Латунь сатинированная (золото 23кт) | Кухня | SERIES SPECIFIC | Крючок | EC010552 | 2023-04-01 |  |  | Tara. ACC (neu) | 185.8 | 83025000 | 0.32 | 0.32 | 70 | 143 | 70 | 60 | ширина 70 мм;розетка Ø 55 мм;вылет 64 мм | Подходит для TARA
4099477140896 | 83251892-33 | Крючок | черный матовый | Кухня | SERIES SPECIFIC | Крючок | EC010552 | 2023-04-01 |  |  | Tara. ACC (neu) | 125.5 | 83025000 | 0.32 | 0.32 | 70 | 143 | 70 | 60 | ширина 70 мм;розетка Ø 55 мм;вылет 64 мм | Подходит для TARA
4099477249209 | 83251892-42 | Крючок | бронза сатинированная | Кухня | SERIES SPECIFIC | Крючок | EC010552 | 2024-03-01 |  |  |  | 148.7 | 83025000 | 0.34 | 0.34 |  |  |  |  | ширина 70 мм;розетка Ø 55 мм;вылет 64 мм | Подходит для TARA
4099477140902 | 83251892-46 | Крючок | Шампанское сатинированное (золото 22кт) | Кухня | SERIES SPECIFIC | Крючок | EC010552 | 2023-04-01 |  |  | Tara. ACC (neu) | 185.8 | 83025000 | 0.32 | 0.32 | 70 | 143 | 70 | 60 | ширина 70 мм;розетка Ø 55 мм;вылет 64 мм | Подходит для TARA
4099477140919 | 83251892-47 | Крючок | Шампанское (золото 22кт) | Кухня | SERIES SPECIFIC | Крючок | EC010552 | 2023-04-01 |  |  | Tara. ACC (neu) | 185.8 | 83025000 | 0.32 | 0.32 | 70 | 143 | 70 | 60 | ширина 70 мм;розетка Ø 55 мм;вылет 64 мм | Подходит для TARA
4099477140933 | 83251892-93 | Крючок | Хром сатинированный (Оптика нержавеющая сталь) | Кухня | SERIES SPECIFIC | Крючок | EC010552 | 2023-04-01 |  |  | Tara. ACC (neu) | 120.8 | 83025000 | 0.32 | 0.32 | 70 | 143 | 70 | 60 | ширина 70 мм;розетка Ø 55 мм;вылет 64 мм | Подходит для TARA
4099477140926 | 83251892-99 | Крючок | Dark Platinum сатинированная | Кухня | SERIES SPECIFIC | Крючок | EC010552 | 2023-04-01 |  |  | Tara. ACC (neu) | 167.3 | 83025000 | 0.32 | 0.32 | 70 | 143 | 70 | 40 | ширина 70 мм;розетка Ø 55 мм;вылет 64 мм | Подходит для TARA
4029011421983 | 83251979-00 | Крючок | хром | Bad | SERIES SPECIFIC | Крючок | EC010552 | 2004-01-23 |  |  | Meta.02 Acc | 71.3 | 83025000 | 0.12 | 0.08 | 70 | 68 | 100 | 10 | розетка Ø 40 мм;вылет 50 мм | Подходит для ELIO, ENO, MEM, META SQUARE, SYNC, TARA и TARA ULTRA
4029011422294 | 83251979-06 | Крючок | Платина сатинированная | Bad | SERIES SPECIFIC | Крючок | EC010552 | 2004-01-26 |  |  | Meta.02 Acc | 114.2 | 83025000 | 0.12 | 0.08 | 70 | 68 | 100 | 10 | розетка Ø 40 мм;вылет 50 мм | Подходит для ELIO, ENO, MEM, META SQUARE, SYNC, TARA и TARA ULTRA
4029011999246 | 83251979-19 | Крючок | Dark Chrome | Bad | SERIES SPECIFIC | Крючок | EC010552 | 2022-05-01 |  |  | Meta.02 Acc | 107 | 83025000 | 0.12 | 0.08 | 70 | 68 | 100 | 40 | розетка Ø 40 мм;вылет 50 мм | Подходит для ELIO, ENO, MEM, META SQUARE, SYNC, TARA и TARA ULTRA
4099477190907 | 83251979-26 | Крючок | Light Gold | Bad | SERIES SPECIFIC | Крючок | EC010552 | 2024-03-01 |  |  | Meta.02 Acc | 107 | 83025000 | 0.12 | 0.08 | 70 | 68 | 100 | 30 | розетка Ø 40 мм;вылет 50 мм | Подходит для ELIO, ENO, MEM, META SQUARE, SYNC, TARA и TARA ULTRA
4099477190914 | 83251979-27 | Крючок | Light Gold сатинированный | Bad | SERIES SPECIFIC | Крючок | EC010552 | 2023-10-01 |  |  | Meta.02 Acc | 107 | 83025000 | 0.12 | 0.08 | 70 | 68 | 100 | 30 | розетка Ø 40 мм;вылет 50 мм | Подходит для ELIO, ENO, MEM, META SQUARE, SYNC, TARA и TARA ULTRA
4029011901447 | 83251979-28 | Крючок | Латунь сатинированная (золото 23кт) | Bad | SERIES SPECIFIC | Крючок | EC010552 | 2020-04-01 |  |  | Meta.02 Acc | 142.6 | 83025000 | 0.12 | 0.08 | 70 | 68 | 100 | 20 | розетка Ø 40 мм;вылет 50 мм | Подходит для ELIO, ENO, MEM, META SQUARE, SYNC, TARA и TARA ULTRA
4029011822520 | 83251979-33 | Крючок | черный матовый | Bad | SERIES SPECIFIC | Крючок | EC010552 | 2018-12-03 |  |  | Meta.02 Acc | 96.3 | 83025000 | 0.12 | 0.08 | 70 | 68 | 100 | 10 | розетка Ø 40 мм;вылет 50 мм | Подходит для ELIO, ENO, MEM, META SQUARE, SYNC, TARA и TARA ULTRA
4099477211084 | 83251979-42 | Крючок | бронза сатинированная | Bad | SERIES SPECIFIC | Крючок | EC010552 | 2024-03-01 |  |  | Meta.02 Acc | 114 | 83025000 | 0.12 | 0.08 | 70 | 68 | 100 | 50 | розетка Ø 40 мм;вылет 50 мм | Подходит для ELIO, ENO, MEM, META SQUARE, SYNC, TARA и TARA ULTRA
4099477034294 | 83251979-46 | Крючок | Шампанское сатинированное (золото 22кт) | Bad | SERIES SPECIFIC | Крючок | EC010552 | 2022-05-01 |  |  | Meta.02 Acc | 142.6 | 83025000 | 0.12 | 0.08 | 70 | 68 | 100 | 30 | розетка Ø 40 мм;вылет 50 мм | Подходит для ELIO, ENO, MEM, META SQUARE, SYNC, TARA и TARA ULTRA
4099477034300 | 83251979-47 | Крючок | Шампанское (золото 22кт) | Bad | SERIES SPECIFIC | Крючок | EC010552 | 2022-05-01 |  |  | Meta.02 Acc | 142.6 | 83025000 | 0.12 | 0.08 | 70 | 68 | 100 | 30 | розетка Ø 40 мм;вылет 50 мм | Подходит для ELIO, ENO, MEM, META SQUARE, SYNC, TARA и TARA ULTRA
4029011948787 | 83251979-93 | Крючок | Хром сатинированный | Bad | SERIES SPECIFIC | Крючок | EC010552 | 2021-06-01 |  |  | Meta.02 | 92.7 | 83025000 | 0.12 | 0.08 | 70 | 68 | 100 | 10 | розетка Ø 40 мм;вылет 50 мм | Подходит для ELIO, ENO, MEM, META SQUARE, SYNC, TARA и TARA ULTRA
4029011932472 | 83251979-99 | Крючок | Dark Platinum сатинированная | Bad | SERIES SPECIFIC | Крючок | EC010552 | 2020-07-01 |  |  | Meta.02 Acc | 128.2 | 83025000 | 0.12 | 0.08 | 70 | 68 | 100 | 40 | розетка Ø 40 мм;вылет 50 мм | Подходит для ELIO, ENO, MEM, META SQUARE, SYNC, TARA и TARA ULTRA
4099477243665 | 83256976-00 | Крючок двухсекционный | хром |  | SERIES SPECIFIC | Крючок |  | 2024-04-01 |  |  |  | 80.2 | 83025000 | [6 empty] | ширина 126 мм;высота: 47 мм;вылет 49 мм | Подходит для ELIO, ENO, LOT, MEM и TARA ULTRA
| 83256976-06 | Крючок двухсекционный | Платина сатинированная |  | SERIES SPECIFIC | Крючок |  | 2024-07-01 |  |  |  | 128.3 | [7 empty] | ширина 126 мм;высота: 47 мм;вылет 49 мм | Подходит для ELIO, ENO, LOT, MEM и TARA ULTRA
| 83256976-19 | Крючок двухсекционный | Dark Chrome |  | SERIES SPECIFIC | Крючок |  | 2024-07-01 |  |  |  | 120.3 | [7 empty] | ширина 126 мм;высота: 47 мм;вылет 49 мм | Подходит для ELIO, ENO, LOT, MEM и TARA ULTRA
| 83256976-27 | Крючок двухсекционный | Light Gold сатинированный |  | SERIES SPECIFIC | Крючок |  | 2024-07-01 |  |  |  | 120.3 | [7 empty] | ширина 126 мм;высота: 47 мм;вылет 49 мм | Подходит для ELIO, ENO, LOT, MEM и TARA ULTRA
| 83256976-33 | Крючок двухсекционный | черный матовый |  | SERIES SPECIFIC | Крючок |  | 2024-07-01 |  |  |  | 108.3 | [7 empty] | ширина 126 мм;высота: 47 мм;вылет 49 мм | Подходит для ELIO, ENO, LOT, MEM и TARA ULTRA
| 83256976-93 | Крючок двухсекционный | Хром сатинированный |  | SERIES SPECIFIC | Крючок |  | 2024-07-01 |  |  |  | 104.3 | [7 empty] | ширина 126 мм;высота: 47 мм;вылет 49 мм | Подходит для ELIO, ENO, LOT, MEM и TARA ULTRA
| 83256976-99 | Крючок двухсекционный | Dark Platinum сатинированная |  | SERIES SPECIFIC | Крючок |  | 2024-07-01 |  |  |  | 144.4 | [7 empty] | ширина 126 мм;высота: 47 мм;вылет 49 мм | Подходит для ELIO, ENO, LOT, MEM и TARA ULTRA
4029011421990 | 83256979-00 | Крючок двухсекционный | хром | Bad | SERIES SPECIFIC | Крючок | EC010552 | 2004-01-23 |  |  | Meta.02 Acc | 132.2 | 83025000 | 0.29 | 0.24 | 95 | 90 | 140 | 10 | ширина 80 мм;розетка Ø 40 мм;вылет 55 мм | Подходит для ELIO, ENO, MEM, META SQUARE, SYNC и TARA ULTRA
4029011422300 | 83256979-06 | Крючок двухсекционный | Платина сатинированная | Bad | SERIES SPECIFIC | Крючок | EC010552 | 2004-01-26 |  |  | Meta.02 Acc | 212 | 83025000 | 0.29 | 0.24 | 95 | 90 | 140 | 10 | ширина 80 мм;розетка Ø 40 мм;вылет 55 мм | Подходит для ELIO, ENO, MEM, META SQUARE, SYNC и TARA ULTRA
4029011999260 | 83256979-19 | Крючок двухсекционный | Dark Chrome | Bad | SERIES SPECIFIC | Крючок | EC010552 | 2022-05-01 |  |  | Meta.02 Acc | 198.3 | 83025000 | 0.29 | 0.24 | 95 | 90 | 140 | 40 | ширина 80 мм;розетка Ø 40 мм;вылет 55 мм | Подходит для ELIO, ENO, MEM, META SQUARE, SYNC и TARA ULTRA
4099477190921 | 83256979-26 | Крючок двухсекционный | Light Gold | Bad | SERIES SPECIFIC | Крючок | EC010552 | 2024-03-01 |  |  | Meta.02 Acc | 198.3 | 83025000 | 0.29 | 0.24 | 95 | 90 | 140 | 30 | ширина 80 мм;розетка Ø 40 мм;вылет 55 мм | Подходит для ELIO, ENO, MEM, META SQUARE, SYNC и TARA ULTRA
4099477190938 | 83256979-27 | Крючок двухсекционный | Light Gold сатинированный | Bad | SERIES SPECIFIC | Крючок | EC010552 | 2023-10-01 |  |  | Meta.02 Acc | 198.3 | 83025000 | 0.29 | 0.24 | 95 | 90 | 140 | 30 | ширина 80 мм;розетка Ø 40 мм;вылет 55 мм | Подходит для ELIO, ENO, MEM, META SQUARE, SYNC и TARA ULTRA
4029011901478 | 83256979-28 | Крючок двухсекционный | Латунь сатинированная (золото 23кт) | Bad | SERIES SPECIFIC | Крючок | EC010552 | 2020-04-01 |  |  | Meta.02 Acc | 264.4 | 83025000 | 0.29 | 0.24 | 95 | 90 | 140 | 20 | ширина 80 мм;розетка Ø 40 мм;вылет 55 мм | Подходит для ELIO, ENO, MEM, META SQUARE, SYNC и TARA ULTRA
4029011822537 | 83256979-33 | Крючок двухсекционный | черный матовый | Bad | SERIES SPECIFIC | Крючок | EC010552 | 2018-12-03 |  |  | Meta.02 Acc | 178.5 | 83025000 | 0.29 | 0.24 | 95 | 90 | 140 | 10 | ширина 80 мм;розетка Ø 40 мм;вылет 55 мм | Подходит для ELIO, ENO, MEM, META SQUARE, SYNC и TARA ULTRA
4099477211091 | 83256979-42 | Крючок двухсекционный | бронза сатинированная | Bad | SERIES SPECIFIC | Крючок | EC010552 | 2024-03-01 |  |  | Meta.02 Acc | 211.5 | 83025000 | 0.29 | 0.24 | 95 | 90 | 140 | 50 | ширина 80 мм;розетка Ø 40 мм;вылет 55 мм | Подходит для ELIO, ENO, MEM, META SQUARE, SYNC и TARA ULTRA
4099477034317 | 83256979-46 | Крючок двухсекционный | Шампанское сатинированное (золото 22кт) | Bad | SERIES SPECIFIC | Крючок | EC010552 | 2022-05-01 |  |  | Meta.02 Acc | 264.4 | 83025000 | 0.29 | 0.24 | 95 | 90 | 140 | 30 | ширина 80 мм;розетка Ø 40 мм;вылет 55 мм | Подходит для ELIO, ENO, MEM, META SQUARE, SYNC и TARA ULTRA
4099477034171 | 83256979-47 | Крючок двухсекционный | Шампанское (золото 22кт) | Bad | SERIES SPECIFIC | Крючок | EC010552 | 2022-05-01 |  |  | Meta.02 Acc | 264.4 | 83025000 | 0.29 | 0.24 | 95 | 90 | 140 | 30 | ширина 80 мм;розетка Ø 40 мм;вылет 55 мм | Подходит для ELIO, ENO, MEM, META SQUARE, SYNC и TARA ULTRA
4029011948794 | 83256979-93 | Крючок двухсекционный | Хром сатинированный | Bad | SERIES SPECIFIC | Крючок | EC010552 | 2021-06-01 |  |  | Meta.02 Acc | 171.9 | 83025000 | 0.29 | 0.24 | 95 | 90 | 140 | 10 | ширина 80 мм;розетка Ø 40 мм;вылет 55 мм | Подходит для ELIO, ENO, MEM, META SQUARE, SYNC и TARA ULTRA
4029011925764 | 83256979-99 | Крючок двухсекционный | Dark Platinum сатинированная | Bad | SERIES SPECIFIC | Крючок | EC010552 | 2020-07-01 |  |  | Meta.02 Acc | 238.2 | 83025000 | 0.29 | 0.24 | 95 | 90 | 140 | 40 | ширина 80 мм;розетка Ø 40 мм;вылет 55 мм | Подходит для ELIO, ENO, MEM, META SQUARE, SYNC и TARA ULTRA
4029011777394 | 84435970-00 | Дозатор свободностоящая | хром | Bad | SERIES SPECIFIC | Дозатор | EC010549 | 2018-06-01 |  |  | аксессуары Асс (970) | 409.3 | 74182000 | 1 | 0.68 | 125 | 135 | 245 | 10 | флакон из хрусталя, матовый;ширина 60 мм;высота 200 мм;объём сосуда 250 мл;вылет 59 мм | Подходит для ELIO, ENO, MEM, META SQUARE, SYNC, TARA и TARA ULTRA
4029011777400 | 84435970-06 | Дозатор свободностоящая | Платина сатинированная | Bad | SERIES SPECIFIC | Дозатор | EC010549 | 2018-06-01 |  |  | аксессуары Асс (970) | 654.4 | 74182000 | 1 | 0.68 | 125 | 135 | 245 | 10 | флакон из хрусталя, матовый;ширина 60 мм;высота 200 мм;объём сосуда 250 мл;вылет 59 мм | Подходит для ELIO, ENO, MEM, META SQUARE, SYNC, TARA и TARA ULTRA
4029011777417 | 84435970-08 | Дозатор свободностоящая | платина | Bad | SERIES SPECIFIC | Дозатор | EC010549 | 2018-06-01 |  |  | аксессуары Асс (970) | 654.4 | 74182000 | 1 | 0.68 | 125 | 135 | 245 | 40 | флакон из хрусталя, матовый;ширина 60 мм;высота 200 мм;объём сосуда 250 мл;вылет 59 мм | Подходит для ELIO, ENO, MEM, META SQUARE, SYNC, TARA и TARA ULTRA
4029011999451 | 84435970-19 | Дозатор свободностоящая | Dark Chrome | Bad | SERIES SPECIFIC | Дозатор | EC010549 | 2022-05-01 |  |  | аксессуары смесители (970) | 614.1 | 74182000 | 1 | 0.68 | 125 | 135 | 245 | 40 | флакон из хрусталя, матовый;ширина 60 мм;высота 200 мм;объём сосуда 250 мл;вылет 59 мм | Подходит для ELIO, ENO, MEM, META SQUARE, SYNC, TARA и TARA ULTRA
4099477191232 | 84435970-26 | Дозатор свободностоящая | Light Gold | Bad | SERIES SPECIFIC | Дозатор | EC010549 | 2024-03-01 |  |  | аксессуары смесители (970) | 614 | 74182000 | 1 | 0.68 | 125 | 135 | 245 | 30 | флакон из хрусталя, матовый;ширина 60 мм;высота 200 мм;объём сосуда 250 мл;вылет 59 мм | Подходит для ELIO, ENO, MEM, META SQUARE, SYNC, TARA и TARA ULTRA
4099477191249 | 84435970-27 | Дозатор свободностоящая | Light Gold сатинированный | Bad | SERIES SPECIFIC | Дозатор | EC010549 | 2023-10-01 |  |  | аксессуары смесители (970) | 614 | 74182000 | 1 | 0.68 | 125 | 135 | 245 | 30 | флакон из хрусталя, матовый;ширина 60 мм;высота 200 мм;объём сосуда 250 мл;вылет 59 мм | Подходит для ELIO, ENO, MEM, META SQUARE, SYNC, TARA и TARA ULTRA
4029011901768 | 84435970-28 | Дозатор свободностоящая | Латунь сатинированная (золото 23кт) | Bad | SERIES SPECIFIC | Дозатор | EC010549 | 2020-04-01 |  |  | аксессуары Асс (970) | 818.7 | 74182000 | 1 | 0.68 | 125 | 135 | 245 | 20 | флакон из хрусталя, матовый;ширина 60 мм;высота 200 мм;объём сосуда 250 мл;вылет 59 мм | Подходит для ELIO, ENO, MEM, META SQUARE, SYNC, TARA и TARA ULTRA
4029011777448 | 84435970-33 | Дозатор свободностоящая | черный матовый | Bad | SERIES SPECIFIC | Дозатор | EC010549 | 2018-06-01 |  |  | аксессуары Асс (970) | 552.5 | 74182000 | 1 | 0.68 | 125 | 135 | 245 | 30 | флакон из хрусталя, матовый;ширина 60 мм;высота 200 мм;объём сосуда 250 мл;вылет 59 мм | Подходит для ELIO, ENO, MEM, META SQUARE, SYNC, TARA и TARA ULTRA
4099477110707 | 84435970-42 | Дозатор свободностоящая | бронза сатинированная | Bad | SERIES SPECIFIC | Дозатор | EC010549 | 2023-03-01 |  |  | аксессуары смесители (970) | 654.9 | 74182000 | 1 | 0.68 | 125 | 135 | 245 | 50 | флакон из хрусталя, матовый;ширина 60 мм;высота 200 мм;объём сосуда 250 мл;вылет 59 мм | Подходит для ELIO, ENO, MEM, META SQUARE, SYNC, TARA и TARA ULTRA
4099477034607 | 84435970-46 | Дозатор свободностоящая | Шампанское сатинированное (золото 22кт) | Bad | SERIES SPECIFIC | Дозатор | EC010549 | 2022-05-01 |  |  | аксессуары смесители (970) | 818.7 | 74182000 | 1 | 0.68 | 125 | 135 | 245 | 30 | флакон из хрусталя, матовый;ширина 60 мм;высота 200 мм;объём сосуда 250 мл;вылет 59 мм | Подходит для ELIO, ENO, MEM, META SQUARE, SYNC, TARA и TARA ULTRA
4029011777455 | 84435970-47 | Дозатор свободностоящая | Шампанское (золото 22кт) | Bad | SERIES SPECIFIC | Дозатор | EC010549 | 2022-05-01 |  |  | аксессуары Асс (970) | 818.7 | 74182000 | 1 | 0.68 | 125 | 135 | 245 | 30 | флакон из хрусталя, матовый;ширина 60 мм;высота 200 мм;объём сосуда 250 мл;вылет 59 мм | Подходит для ELIO, ENO, MEM, META SQUARE, SYNC, TARA и TARA ULTRA
4029011949012 | 84435970-93 | Дозатор свободностоящая | Хром сатинированный | Bad | SERIES SPECIFIC | Дозатор | EC010549 | 2021-06-01 |  |  | аксессуары смесители (970) | 532.1 | 74182000 | 1 | 0.68 | 125 | 135 | 245 | 20 | флакон из хрусталя, матовый;ширина 60 мм;высота 200 мм;объём сосуда 250 мл;вылет 59 мм | Подходит для ELIO, ENO, MEM, META SQUARE, SYNC, TARA и TARA ULTRA
4029011777479 | 84435970-99 | Дозатор свободностоящая | Dark Platinum сатинированная | Bad | SERIES SPECIFIC | Дозатор | EC010549 | 2018-06-01 |  |  | аксессуары Асс (970) | 736.8 | 74182000 | 1 | 0.68 | 125 | 135 | 245 | 40 | флакон из хрусталя, матовый;ширина 60 мм;высота 200 мм;объём сосуда 250 мл;вылет 59 мм | Подходит для ELIO, ENO, MEM, META SQUARE, SYNC, TARA и TARA ULTRA
4029011564352 | 84700000-13 | Разделочная доска | чёрная | Кухня | РАЗЛИЧНЫЕ СЕРИИ | Разделочная доска | EC012327 | 2010-01-13 | 2024-09-30 |  | разделочные доски | 317.1 | 39241000 | 4.2 | 4.2 | 45 | 465 | 455 | 2 | Пластмасса 440 x 440 x 30 мм;Нет в наличии в США и Канаде вследствие локальных требований. Для более подробной консультации свяжитесь с нами напрямую.;нескользящая;материал не тупит нож;пригодна для мытья в посудомоечной машине;для установки над раковиной;комплект цветных маркировочных штифтов (черный, красный, синий, зеленый, желтый);комбинируется со всеми раковинами Water Unit
4029011564369 | 84700000-48 | Разделочная доска | дуб | Кухня | РАЗЛИЧНЫЕ СЕРИИ | Разделочная доска | EC012327 | 2010-01-13 | 2024-09-30 |  | разделочные доски | 477.1 | 44199000 | 4.2 | 4.2 | 45 | 465 | 455 | 2 | Дерево 440 x 440 x 30 мм;Нет в наличии в США и Канаде вследствие локальных требований. Для более подробной консультации свяжитесь с нами напрямую.;промасленая древесина дуба;нескользящая;материал не тупит нож;не пригодна для мытья в посудомоечной машине;для установки над раковиной;комплект цветных маркировочных штифтов (черный, красный, синий, зеленый, желтый);комбинируется со всеми раковинами Water Unit
4029011617676 | 84710000-13 | DRINKING PLATE | чёрная | Кухня | РАЗЛИЧНЫЕ СЕРИИ |  | EC012327 | 2010-09-03 | 2022-09-30 |  | разделочные доски | 215.7 | 39241000 | 0.73 | 0.51 | 85 | 210 | 315 | 60 | Пластмасса 177 x 177 x 40 мм;Для погружения в раковину (38 001 000-86 / 38 000 000-86);Решетка (хром) | ВНИМАНИЕ: эти артикулы кондиционируются отдельно.
4029011535390 | 90230102603-00 | Аэратор ламинарный с прорезью ламинарная струя M24x1 - 11 l/min. | хром | Services | ЗАПЧАСТИ | Аэратор | EC003244 | 2008-08-21 |  |  | запчасти | 48 | 84819000 | 0.04 | 0.03 | 30 | 75 | 30 | 10
4029011701320 | 90230102603-06 | Аэратор ламинарный с прорезью ламинарная струя M24x1 - 11 l/min. | Платина сатинированная | Services | ЗАПЧАСТИ | Аэратор | EC003244 | 2014-09-11 |  |  | запчасти | 70 | 84819000 | 0.04 | 0.03 | 30 | 75 | 30 | 10
4029011701337 | 90230102603-08 | Аэратор ламинарный с прорезью ламинарная струя M24x1 - 11 l/min. | платина | Services | ЗАПЧАСТИ | Аэратор | EC003244 | 2020-06-01 |  |  | запчасти | 62 | 84819000 | 0.04 | 0.03 | 30 | 75 | 30 | 40
4029011954726 | 90230102603-28 | Аэратор ламинарный с прорезью ламинарная струя M24x1 - 11 l/min. | Латунь сатинированная (золото 23кт) | Services | ЗАПЧАСТИ | Аэратор | EC003244 | 2020-06-01 |  |  | запчасти | 72 | 84819000 | 0.04 | 0.03 | 30 | 75 | 30 | 20
4029011768569 | 90230102603-99 | Аэратор ламинарный с прорезью ламинарная струя M24x1 - 11 l/min. | Dark Platinum сатинированная | Services | ЗАПЧАСТИ | Аэратор | EC003244 | 2019-07-01 |  |  | запчасти | 72 | 84819000 | 0.04 | 0.03 | 30 | 75 | 30 | 40